## prilog 3
Prilog br. 3
Predmet: Ponuda za isporuku POTROŠNOG MATERIJALA OPŠTE NAMENE
POTROŠNI MATERIJAL OPŠTE NAMENE
partija 1 - PVC špricevi
Red. broj | Naziv proizvoda | Jedinica mere | Količina | POPUNJAVA PONUĐAČ
|  |  |  | Jedinična cena din/jed.mere | Vrednost (4x5) | POSEBNE NAPOMENE
1 | 2 | 3 | 4 | 5 | 6 | 7
1 | Špric PVC 1ml. insulinski sa iglom - trodelni | kom | 4000
2 | Špric PVC a 10ml. bez igle - trodelni | kom | 120000
3 | Špric PVC a 20ml. bez igle - trodelni | kom | 160000
4 | Špric PVC a 2ml. bez igle - trodelni | kom | 60000
5 | Špric PVC a 5ml. bez igle - trodelni | kom | 120000
U K U P N O
UKUPNO sa PDV - om:
NAPOMENA: Količine iskazane u koloni 4 mogu se menjati zavisno od potreba naručioca najviše do +/- 30%
ROK I DINAMIKA ISPORUKE: Vrši se u ravnomernim nedeljnim ili petnaestodnevnim intervalima na zahtev naručioca
MESTO ISPORUKE: F - co magacin naručioca
ROK I NAČIN PLAĆANJA: 1. 30 dana od dana isporuke; bonitet _____% 2. 60 dana od dana isporuke; bonitet _____% 3. 90 dana od dana isporuke; bonitet _____% 4. 120 dana od dana isporuke; bonitet _____%
ROK VAŽENJA PONUDE: ________________________ dana od dana otvaranja ponude (minimalni zahtevani rok 90 dana)
PONUDA SE PODNOSI: _________________________________ (navesti da li se ponuda podnosi samostalno, kao zajednička ponuda ili sa podizvođačem)
PONUĐAČ:
Naziv: _________________________________________
Adresa: ________________________________________
Opština: ________________________________________
Šifra delatnosti: __________________________________
Matični broj: _____________________________________
Tekući račun broj: ________________________________
PIB: ___________________________________________
e-mail: _________________________________________
Telefon: _________________ Fax: __________________
Lice za kontakt: __________________________________
Ovlašćeno lice za potpisivanje ugovora: ________________________________________________
Prilog br. 3
Predmet: Ponuda za isporuku POTROŠNOG MATERIJALA OPŠTE NAMENE
POTROŠNI MATERIJAL OPŠTE NAMENE
partija 2 - Igle za PVC špriceve
Red. broj | Naziv proizvoda | Jedinica mere | Količina | POPUNJAVA PONUĐAČ
|  |  |  | Jedinična cena din/jed.mere | Vrednost (4x5) | POSEBNE NAPOMENE
1 | 2 | 3 | 4 | 5 | 6 | 7
1 | Igla PVC 0,45x12 | kom | 40000
2 | Igla PVC 0,8x40 | kom | 160000
3 | Igla PVC 0,9x40 | kom | 120000
4 | Igla PVC 1,2x40 | kom | 200000
U K U P N O
UKUPNO sa PDV - om:
NAPOMENA: Količine iskazane u koloni 4 mogu se menjati zavisno od potreba naručioca najviše do +/- 30%
ROK I DINAMIKA ISPORUKE: Vrši se u ravnomernim nedeljnim ili petnaestodnevnim intervalima na zahtev naručioca
MESTO ISPORUKE: F - co magacin naručioca
ROK I NAČIN PLAĆANJA: 1. 30 dana od dana isporuke; bonitet _____% 2. 60 dana od dana isporuke; bonitet _____% 3. 90 dana od dana isporuke; bonitet _____% 4. 120 dana od dana isporuke; bonitet _____%
ROK VAŽENJA PONUDE: ________________________ dana od dana otvaranja ponude (minimalni zahtevani rok 90 dana)
PONUDA SE PODNOSI: _________________________________ (navesti da li se ponuda podnosi samostalno, kao zajednička ponuda ili sa podizvođačem)
PONUĐAČ:
Naziv: _________________________________________
Adresa: ________________________________________
Opština: ________________________________________
Šifra delatnosti: __________________________________
Matični broj: _____________________________________
Tekući račun broj: ________________________________
PIB: ___________________________________________
e-mail: _________________________________________
Telefon: _________________ Fax: __________________
Lice za kontakt: __________________________________
Ovlašćeno lice za potpisivanje ugovora: ________________________________________________
Prilog br. 3
Predmet: Ponuda za isporuku POTROŠNOG MATERIJALA OPŠTE NAMENE
POTROŠNI MATERIJAL OPŠTE NAMENE
partija 3 - Infuzioni sistemi
Red. broj | Naziv proizvoda | Jedinica mere | Količina | POPUNJAVA PONUĐAČ
|  |  |  | Jedinična cena din/jed.mere | Vrednost (4x5) | POSEBNE NAPOMENE
1 | 2 | 3 | 4 | 5 | 6 | 7
1 | Sistem za infuziju Potrebno je da budu sa kapaljkom, koja ima adekvatnu vazdušnicu sa zatvaračem. Da na kraju koje creva koje ide prema pacijentu bude navoj koji se šrafi na venflon iglu ili PVC iglu. | kom | 150000
2 | Trokrake slavinice | kom | 1000
U K U P N O
UKUPNO sa PDV - om:
NAPOMENA: Količine iskazane u koloni 4 mogu se menjati zavisno od potreba naručioca najviše do +/- 30%
ROK I DINAMIKA ISPORUKE: Vrši se u ravnomernim nedeljnim ili petnaestodnevnim intervalima na zahtev naručioca
MESTO ISPORUKE: F - co magacin naručioca
ROK I NAČIN PLAĆANJA: 1. 30 dana od dana isporuke; bonitet _____% 2. 60 dana od dana isporuke; bonitet _____% 3. 90 dana od dana isporuke; bonitet _____% 4. 120 dana od dana isporuke; bonitet _____%
ROK VAŽENJA PONUDE: ________________________ dana od dana otvaranja ponude (minimalni zahtevani rok 90 dana)
PONUDA SE PODNOSI: _________________________________ (navesti da li se ponuda podnosi samostalno, kao zajednička ponuda ili sa podizvođačem)
PONUĐAČ:
Naziv: _________________________________________
Adresa: ________________________________________
Opština: ________________________________________
Šifra delatnosti: __________________________________
Matični broj: _____________________________________
Tekući račun broj: ________________________________
PIB: ___________________________________________
e-mail: _________________________________________
Telefon: _________________ Fax: __________________
Lice za kontakt: __________________________________
Ovlašćeno lice za potpisivanje ugovora: ________________________________________________
Prilog br. 3
Predmet: Ponuda za isporuku POTROŠNOG MATERIJALA OPŠTE NAMENE
POTROŠNI MATERIJAL OPŠTE NAMENE
partija 4 - Transfuzioni sistemi
Red. broj | Naziv proizvoda | Jedinica mere | Količina | POPUNJAVA PONUĐAČ
|  |  |  | Jedinična cena din/jed.mere | Vrednost (4x5) | POSEBNE NAPOMENE
1 | 2 | 3 | 4 | 5 | 6 | 7
1 | Sistem za transfuziju | kom | 10000
Da sadrže u kapaljki filter za flitriranje kako krvi tako i krvnih derivata. Da na kraju creva koje ide prema pacijentu bude navoj koji se šrafi na venflon iglu ili PVC iglu.
U K U P N O
UKUPNO sa PDV - om:
NAPOMENA: Količine iskazane u koloni 4 mogu se menjati zavisno od potreba naručioca najviše do +/- 30%
ROK I DINAMIKA ISPORUKE: Vrši se u ravnomernim nedeljnim ili petnaestodnevnim intervalima na zahtev naručioca
MESTO ISPORUKE: F - co magacin naručioca
ROK I NAČIN PLAĆANJA: 1. 30 dana od dana isporuke; bonitet _____% 2. 60 dana od dana isporuke; bonitet _____% 3. 90 dana od dana isporuke; bonitet _____% 4. 120 dana od dana isporuke; bonitet _____%
ROK VAŽENJA PONUDE: ________________________ dana od dana otvaranja ponude (minimalni zahtevani rok 90 dana)
PONUDA SE PODNOSI: _________________________________ (navesti da li se ponuda podnosi samostalno, kao zajednička ponuda ili sa podizvođačem)
PONUĐAČ:
Naziv: _________________________________________
Adresa: ________________________________________
Opština: ________________________________________
Šifra delatnosti: __________________________________
Matični broj: _____________________________________
Tekući račun broj: ________________________________
PIB: ___________________________________________
e-mail: _________________________________________
Telefon: _________________ Fax: __________________
Lice za kontakt: __________________________________
Ovlašćeno lice za potpisivanje ugovora: ________________________________________________
Prilog br. 3
Predmet: Ponuda za isporuku POTROŠNOG MATERIJALA OPŠTE NAMENE
POTROŠNI MATERIJAL OPŠTE NAMENE
partija 5 - Bebi sistemi
Red. broj | Naziv proizvoda | Jedinica mere | Količina | POPUNJAVA PONUĐAČ
|  |  |  | Jedinična cena din/jed.mere | Vrednost (4x5) | POSEBNE NAPOMENE
1 | 2 | 3 | 4 | 5 | 6 | 7
1 | Bebi sistem (23, 25) G | kom | 2000
U K U P N O
UKUPNO sa PDV - om:
NAPOMENA: Količine iskazane u koloni 4 mogu se menjati zavisno od potreba naručioca najviše do +/- 30%
ROK I DINAMIKA ISPORUKE: Vrši se u ravnomernim nedeljnim ili petnaestodnevnim intervalima na zahtev naručioca
MESTO ISPORUKE: F - co magacin naručioca
ROK I NAČIN PLAĆANJA: 1. 30 dana od dana isporuke; bonitet _____% 2. 60 dana od dana isporuke; bonitet _____% 3. 90 dana od dana isporuke; bonitet _____% 4. 120 dana od dana isporuke; bonitet _____%
ROK VAŽENJA PONUDE: ________________________ dana od dana otvaranja ponude (minimalni zahtevani rok 90 dana)
PONUDA SE PODNOSI: _________________________________ (navesti da li se ponuda podnosi samostalno, kao zajednička ponuda ili sa podizvođačem)
PONUĐAČ:
Naziv: _________________________________________
Adresa: ________________________________________
Opština: ________________________________________
Šifra delatnosti: __________________________________
Matični broj: _____________________________________
Tekući račun broj: ________________________________
PIB: ___________________________________________
e-mail: _________________________________________
Telefon: _________________ Fax: __________________
Lice za kontakt: __________________________________
Ovlašćeno lice za potpisivanje ugovora: ________________________________________________
Prilog br. 3
Predmet: Ponuda za isporuku POTROŠNOG MATERIJALA OPŠTE NAMENE
POTROŠNI MATERIJAL OPŠTE NAMENE
partija 6 - Intravenske kanile
Red. broj | Naziv proizvoda | Jedinica mere | Količina | POPUNJAVA PONUĐAČ
|  |  |  | Jedinična cena din/jed.mere | Vrednost (4x5) | POSEBNE NAPOMENE
1 | 2 | 3 | 4 | 5 | 6 | 7
1 | Intravenska kanila 16G | kom | 500
2 | Intravenska kanila 18G | kom | 11500
3 | Intravenska kanila 20G | kom | 19500
4 | Intravenska kanila 22G | kom | 17500
5 | Intravenska kanila br. 24 i 26G | kom | 5500
Potrebne su veličine intravenskih kanila od 16G, 18G, 20G, 22G, 24G i 26G. Neophodno je da spoj između venflon igle i infuzionog ili transfuzionog sistema bude adekvatan kako ne bi došlo do isticanja rastvora, medikamenata i anestetika, kako u lečenju pacijenata tako i uvoda u anesteziju.
6 | Intravenske kanile br. 16G, 18G, 20G, 22G Potrebno je da budu sa antitrombogen mandrenom i sa zaštitnim klip mehanizmom od uboda | kom | 2000
U K U P N O
UKUPNO sa PDV - om:
NAPOMENA: Količine iskazane u koloni 4 mogu se menjati zavisno od potreba naručioca najviše do +/- 30%
ROK I DINAMIKA ISPORUKE: Vrši se u ravnomernim nedeljnim ili petnaestodnevnim intervalima na zahtev naručioca
MESTO ISPORUKE: F - co magacin naručioca
ROK I NAČIN PLAĆANJA: 1. 30 dana od dana isporuke; bonitet _____% 2. 60 dana od dana isporuke; bonitet _____% 3. 90 dana od dana isporuke; bonitet _____% 4. 120 dana od dana isporuke; bonitet _____%
ROK VAŽENJA PONUDE: ________________________ dana od dana otvaranja ponude (minimalni zahtevani rok 90 dana)
PONUDA SE PODNOSI: _________________________________ (navesti da li se ponuda podnosi samostalno, kao zajednička ponuda ili sa podizvođačem)
PONUĐAČ:
Naziv: _________________________________________
Adresa: ________________________________________
Opština: ________________________________________
Šifra delatnosti: __________________________________
Matični broj: _____________________________________
Tekući račun broj: ________________________________
PIB: ___________________________________________
e-mail: _________________________________________
Telefon: _________________ Fax: __________________
Lice za kontakt: __________________________________
Ovlašćeno lice za potpisivanje ugovora: ________________________________________________
Prilog br. 3
Predmet: Ponuda za isporuku POTROŠNOG MATERIJALA OPŠTE NAMENE
POTROŠNI MATERIJAL OPŠTE NAMENE
partija 7 - Aspiracioni kateteri
Red. broj | Naziv proizvoda | Jedinica mere | Količina | POPUNJAVA PONUĐAČ
|  |  |  | Jedinična cena din/jed.mere | Vrednost (4x5) | POSEBNE NAPOMENE
1 | 2 | 3 | 4 | 5 | 6 | 7
1 | Kateter aspiracioni br. 6 | kom | 400
2 | Kateter aspiracioni br. 8 | kom | 600
3 | Kateter aspiracioni br. 10 | kom | 400
4 | Kateter aspiracioni br. 12 | kom | 800
5 | Kateter aspiracioni br. 14 | kom | 1000
6 | Kateter aspiracioni br. 16 | kom | 1000
7 | Kateter aspiracioni br. 18 | kom | 1000
8 | Kateter aspiracioni br. 20 | kom | 400
Aspiracioni kateter Sa zaobljenim zatvorenim vrhom, radioopaka sa nastavkom koji omogućava konekciju na kesu za sakupljanje izlučevina. Potrebno je da budu od silikona ili čvršće plastike kako se prilikom aspiracije sadržaja kateter ne bi slepljivao. Takođe je potrebno da na vrhu bude blago zaobljen zbog očuvanja parenhima tkiva i da rupice sa bočnih strana ne budu velikih promera, kao i da ih bude u svim potrebnim veličinama (6, 8, 10, 12, 14, 16, 18, 20). Dužina aspiracionog katetera treba da bude od 60 - 65cm.
U K U P N O
UKUPNO sa PDV - om:
NAPOMENA: Količine iskazane u koloni 4 mogu se menjati zavisno od potreba naručioca najviše do +/- 30%
ROK I DINAMIKA ISPORUKE: Vrši se u ravnomernim nedeljnim ili petnaestodnevnim intervalima na zahtev naručioca
MESTO ISPORUKE: F - co magacin naručioca
ROK I NAČIN PLAĆANJA: 1. 30 dana od dana isporuke; bonitet _____% 2. 60 dana od dana isporuke; bonitet _____% 3. 90 dana od dana isporuke; bonitet _____% 4. 120 dana od dana isporuke; bonitet _____%
ROK VAŽENJA PONUDE: ________________________ dana od dana otvaranja ponude (minimalni zahtevani rok 90 dana)
PONUDA SE PODNOSI: _________________________________ (navesti da li se ponuda podnosi samostalno kao zajednička ponuda ili sa podizvođačem)
PONUĐAČ:
Naziv: _________________________________________
Adresa: ________________________________________
Opština: ________________________________________
Šifra delatnosti: __________________________________
Matični broj: _____________________________________
Tekući račun broj: ________________________________
PIB: ___________________________________________
e-mail: _________________________________________
Telefon: _________________ Fax: __________________
Lice za kontakt: __________________________________
Ovlašćeno lice za potpisivanje ugovora: ________________________________________________
Prilog br. 3
Predmet: Ponuda za isporuku POTROŠNOG MATERIJALA OPŠTE NAMENE
POTROŠNI MATERIJAL OPŠTE NAMENE
partija 8 - Kateter Foli
Red. broj | Naziv proizvoda | Jedinica mere | Količina | POPUNJAVA PONUĐAČ
|  |  |  | Jedinična cena din/jed.mere | Vrednost (4x5) | POSEBNE NAPOMENE
1 | 2 | 3 | 4 | 5 | 6 | 7
1 | Kateter foli br. 06 | kom | 60
2 | Kateter foli br. 08 | kom | 40
3 | Kateter foli br. 10 | kom | 60
4 | Kateter foli br. 12 | kom | 40
5 | Kateter foli br. 16 | kom | 3000
6 | Kateter foli br. 18 | kom | 4000
7 | Kateter foli br. 20 | kom | 3000
8 | Kateter foli br. 22 | kom | 2000
Silikoniziran, balon 10 - 15ml, simetričan u odnosu na kateter (centralno postavljen), minimalno 2 okca (otvora), muški 41 cm, ženski 25cm. Pri maksimalnoj napunjenosti balona protok kroz kateter ne sme biti smanjen.
U K U P N O
UKUPNO sa PDV - om:
NAPOMENA: Količine iskazane u koloni 4 mogu se menjati zavisno od potreba naručioca najviše do +/- 30%
ROK I DINAMIKA ISPORUKE: Vrši se u ravnomernim nedeljnim ili petnaestodnevnim intervalima na zahtev naručioca
MESTO ISPORUKE: F - co magacin naručioca
ROK I NAČIN PLAĆANJA: 1. 30 dana od dana isporuke; bonitet _____% 2. 60 dana od dana isporuke; bonitet _____% 3. 90 dana od dana isporuke; bonitet _____% 4. 120 dana od dana isporuke; bonitet _____%
ROK VAŽENJA PONUDE: ________________________ dana od dana otvaranja ponude (minimalni zahtevani rok 90 dana)
PONUDA SE PODNOSI: _________________________________ (navesti da li se ponuda podnosi samostalno, kao zajednička ponuda ili sa podizvođačem)
PONUĐAČ:
Naziv: _________________________________________
Adresa: ________________________________________
Opština: ________________________________________
Šifra delatnosti: __________________________________
Matični broj: _____________________________________
Tekući račun broj: ________________________________
PIB: ___________________________________________
e-mail: _________________________________________
Telefon: _________________ Fax: __________________
Lice za kontakt: __________________________________
Ovlašćeno lice za potpisivanje ugovora: ________________________________________________
Prilog br. 3
Predmet: Ponuda za isporuku POTROŠNOG MATERIJALA OPŠTE NAMENE
POTROŠNI MATERIJAL OPŠTE NAMENE
partija 9 - Hirurške rukavice - sterilne
Red. broj | Naziv proizvoda | Jedinica mere | Količina | POPUNJAVA PONUĐAČ
|  |  |  | Jedinična cena din/jed.mere | Vrednost (4x5) | POSEBNE NAPOMENE
1 | 2 | 3 | 4 | 5 | 6 | 7
1 | Rukavice hirurške br. 7 | par | 12000
2 | Rukavice hirurške br. 7,5 | par | 18000
3 | Rukavice hirurške br. 8 | par | 16000
4 | Rukavice hirurške br. 8,5 | par | 8000
Materijal od koga su napravljene je latex. Da su sterilisane gama zracima i sterilnost da traje pet godina. Da su pakovane sterilno, zatvorene, svaki par posebno. Da budu anatomski oblikovane, otporne na istezanje, blago napuderisane puderom visoke apsorpcije. Neophodna je mikroizbrazdana površina koja sprečava klizanje instrumenata, a ne umanjuje maksimum osetljivosti.
U K U P N O
UKUPNO sa PDV - om:
NAPOMENA: Količine iskazane u koloni 4 mogu se menjati zavisno od potreba naručioca najviše do +/- 30%
ROK I DINAMIKA ISPORUKE: Vrši se u ravnomernim nedeljnim ili petnaestodnevnim intervalima na zahtev naručioca
MESTO ISPORUKE: F - co magacin naručioca
ROK I NAČIN PLAĆANJA: 1. 30 dana od dana isporuke; bonitet _____% 2. 60 dana od dana isporuke; bonitet _____% 3. 90 dana od dana isporuke; bonitet _____% 4. 120 dana od dana isporuke; bonitet _____%
ROK VAŽENJA PONUDE: ________________________ dana od dana otvaranja ponude (minimalni zahtevani rok 90 dana)
PONUDA SE PODNOSI: _________________________________ (navesti da li se ponuda podnosi samostalno, kao zajednička ponuda ili sa podizvođačem)
PONUĐAČ:
Naziv: _________________________________________
Adresa: ________________________________________
Opština: ________________________________________
Šifra delatnosti: __________________________________
Matični broj: _____________________________________
Tekući račun broj: ________________________________
PIB: ___________________________________________
e-mail: _________________________________________
Telefon: _________________ Fax: __________________
Lice za kontakt: __________________________________
Ovlašćeno lice za potpisivanje ugovora: ________________________________________________
Prilog br. 3
Predmet: Ponuda za isporuku POTROŠNOG MATERIJALA OPŠTE NAMENE
POTROŠNI MATERIJAL OPŠTE NAMENE
partija 10 - Latex rukavice - nesterilne
Red. broj | Naziv proizvoda | Jedinica mere | Količina | POPUNJAVA PONUĐAČ
|  |  |  | Jedinična cena din/jed.mere | Vrednost (4x5) | POSEBNE NAPOMENE
1 | 2 | 3 | 4 | 5 | 6 | 7
1 | Rukavice latex | kom | 1000000
Treba da budu napravljene od prirodnog visoko elastičnog materijala bele boje. Potrebne su veličine M, L, dužine najmanje 280/290mm. Neophodno je da rastegljivost bude 650%-800% i da budu talkirane.
U K U P N O
UKUPNO sa PDV - om:
NAPOMENA: Količine iskazane u koloni 4 mogu se menjati zavisno od potreba naručioca najviše do +/- 30%
ROK I DINAMIKA ISPORUKE: Vrši se u ravnomernim nedeljnim ili petnaestodnevnim intervalima na zahtev naručioca
MESTO ISPORUKE: F - co magacin naručioca
ROK I NAČIN PLAĆANJA: 1. 30 dana od dana isporuke; bonitet _____% 2. 60 dana od dana isporuke; bonitet _____% 3. 90 dana od dana isporuke; bonitet _____% 4. 120 dana od dana isporuke; bonitet _____%
ROK VAŽENJA PONUDE: ________________________ dana od dana otvaranja ponude (minimalni zahtevani rok 90 dana)
PONUDA SE PODNOSI: _________________________________ (navesti da li se ponuda podnosi samostalno, kao zajednička ponuda ili sa podizvođačem)
PONUĐAČ:
Naziv: _________________________________________
Adresa: ________________________________________
Opština: ________________________________________
Šifra delatnosti: __________________________________
Matični broj: _____________________________________
Tekući račun broj: ________________________________
PIB: ___________________________________________
e-mail: _________________________________________
Telefon: _________________ Fax: __________________
Lice za kontakt: __________________________________
Ovlašćeno lice za potpisivanje ugovora: ________________________________________________
Prilog br. 3
Predmet: Ponuda za isporuku POTROŠNOG MATERIJALA OPŠTE NAMENE
POTROŠNI MATERIJAL OPŠTE NAMENE
partija 11 - Skalpel nožići
Red. broj | Naziv proizvoda | Jedinica mere | Količina | POPUNJAVA PONUĐAČ
|  |  |  | Jedinična cena din/jed.mere | Vrednost (4x5) | POSEBNE NAPOMENE
1 | 2 | 3 | 4 | 5 | 6 | 7
1 | Skalpel nožići br. 10 a 100kom. | kut | 30
2 | Skalpel nožići br. 11 a 100kom. | kut | 60
3 | Skalpel nožići br. 15 a 100kom. | kut | 50
4 | Skalpel nožići br. 20 a 100kom. | kut | 50
5 | Skalpel nožići br. 21 a 100kom. | kut | 40
6 | Skalpel nožići br. 22 a 100kom. | kut | 40
7 | Skalpel nožići br. 23 a 100kom. | kut | 30
8 | Skalpel nožići br. 24 a 100kom. | kut | 20
U K U P N O
UKUPNO sa PDV - om:
NAPOMENA: Količine iskazane u koloni 4 mogu se menjati zavisno od potreba naručioca najviše do +/- 30%
ROK I DINAMIKA ISPORUKE: Vrši se u ravnomernim nedeljnim ili petnaestodnevnim intervalima na zahtev naručioca
MESTO ISPORUKE: F - co magacin naručioca
ROK I NAČIN PLAĆANJA: 1. 30 dana od dana isporuke; bonitet _____% 2. 60 dana od dana isporuke; bonitet _____% 3. 90 dana od dana isporuke; bonitet _____% 4. 120 dana od dana isporuke; bonitet _____%
ROK VAŽENJA PONUDE: ________________________ dana od dana otvaranja ponude (minimalni zahtevani rok 90 dana)
PONUDA SE PODNOSI: _________________________________ (navesti da li se ponuda podnosi samostalno, kao zajednička ponuda ili sa podizvođačem)
PONUĐAČ:
Naziv: _________________________________________
Adresa: ________________________________________
Opština: ________________________________________
Šifra delatnosti: __________________________________
Matični broj: _____________________________________
Tekući račun broj: ________________________________
PIB: ___________________________________________
e-mail: _________________________________________
Telefon: _________________ Fax: __________________
Lice za kontakt: __________________________________
Ovlašćeno lice za potpisivanje ugovora: ________________________________________________
Prilog br. 3
Predmet: Ponuda za isporuku POTROŠNOG MATERIJALA OPŠTE NAMENE
POTROŠNI MATERIJAL OPŠTE NAMENE
partija 12 - Redon vakuum boca
Red. broj | Naziv proizvoda | Jedinica mere | Količina | POPUNJAVA PONUĐAČ
|  |  |  | Jedinična cena din/jed.mere | Vrednost (4x5) | POSEBNE NAPOMENE
1 | 2 | 3 | 4 | 5 | 6 | 7
1 | Redon vakuum boca 400ml (500ml) | kom | 800
U K U P N O
UKUPNO sa PDV - om:
NAPOMENA: Količine iskazane u koloni 4 mogu se menjati zavisno od potreba naručioca najviše do +/- 30%
ROK I DINAMIKA ISPORUKE: Vrši se u ravnomernim nedeljnim ili petnaestodnevnim intervalima na zahtev naručioca
MESTO ISPORUKE: F - co magacin naručioca
ROK I NAČIN PLAĆANJA: 1. 30 dana od dana isporuke; bonitet _____% 2. 60 dana od dana isporuke; bonitet _____% 3. 90 dana od dana isporuke; bonitet _____% 4. 120 dana od dana isporuke; bonitet _____%
ROK VAŽENJA PONUDE: ________________________ dana od dana otvaranja ponude (minimalni zahtevani rok 90 dana)
PONUDA SE PODNOSI: _________________________________ (navesti da li se ponuda podnosi samostalno, kao zajednička ponuda ili sa podizvođačem)
PONUĐAČ:
Naziv: _________________________________________
Adresa: ________________________________________
Opština: ________________________________________
Šifra delatnosti: __________________________________
Matični broj: _____________________________________
Tekući račun broj: ________________________________
PIB: ___________________________________________
e-mail: _________________________________________
Telefon: _________________ Fax: __________________
Lice za kontakt: __________________________________
Ovlašćeno lice za potpisivanje ugovora: ________________________________________________
Prilog br. 3
Predmet: Ponuda za isporuku POTROŠNOG MATERIJALA OPŠTE NAMENE
POTROŠNI MATERIJAL OPŠTE NAMENE
partija 13 - Dren abdominalni
Red. broj | Naziv proizvoda | Jedinica mere | Količina | POPUNJAVA PONUĐAČ
|  |  |  | Jedinična cena din/jed.mere | Vrednost (4x5) | POSEBNE NAPOMENE
1 | 2 | 3 | 4 | 5 | 6 | 7
1 | Dren abdominalni br. 22 | kom | 100
2 | Dren abdominalni br. 24 | kom | 100
3 | Dren abdominalni br. 26 | kom | 100
4 | Dren abdominalni br. 28 | kom | 400
5 | Dren abdominalni br. 30 | kom | 400
6 | Dren abdominalni br. 32 | kom | 400
Apirogeni, netoksični, silikonski, mekani.
U K U P N O
UKUPNO sa PDV - om:
NAPOMENA: Količine iskazane u koloni 4 mogu se menjati zavisno od potreba naručioca najviše do +/- 30%
ROK I DINAMIKA ISPORUKE: Vrši se u ravnomernim nedeljnim ili petnaestodnevnim intervalima na zahtev naručioca
MESTO ISPORUKE: F - co magacin naručioca
ROK I NAČIN PLAĆANJA: 1. 30 dana od dana isporuke; bonitet _____% 2. 60 dana od dana isporuke; bonitet _____% 3. 90 dana od dana isporuke; bonitet _____% 4. 120 dana od dana isporuke; bonitet _____%
ROK VAŽENJA PONUDE: ________________________ dana od dana otvaranja ponude (minimalni zahtevani rok 90 dana)
PONUDA SE PODNOSI: _________________________________ (navesti da li se ponuda podnosi samostalno, kao zajednička ponuda ili sa podizvođačem)
PONUĐAČ:
Naziv: _________________________________________
Adresa: ________________________________________
Opština: ________________________________________
Šifra delatnosti: __________________________________
Matični broj: _____________________________________
Tekući račun broj: ________________________________
PIB: ___________________________________________
e-mail: _________________________________________
Telefon: _________________ Fax: __________________
Lice za kontakt: __________________________________
Ovlašćeno lice za potpisivanje ugovora: ________________________________________________
Prilog br. 3
Predmet: Ponuda za isporuku POTROŠNOG MATERIJALA OPŠTE NAMENE
POTROŠNI MATERIJAL OPŠTE NAMENE
partija 14 - Set za hemodijalizu
Red. broj | Naziv proizvoda | Jedinica mere | Količina | POPUNJAVA PONUĐAČ
|  |  |  | Jedinična cena din/jed.mere | Vrednost (4x5) | POSEBNE NAPOMENE
1 | 2 | 3 | 4 | 5 | 6 | 7
1 | Dvolumenski centralni venski kateter za hemodijalizu 12 Fr à 2lit | kom | 120
U K U P N O
UKUPNO sa PDV - om:
NAPOMENA: Količine iskazane u koloni 4 mogu se menjati zavisno od potreba naručioca najviše do +/- 30%
ROK I DINAMIKA ISPORUKE: Vrši se u ravnomernim nedeljnim ili petnaestodnevnim intervalima na zahtev naručioca
MESTO ISPORUKE: F - co magacin naručioca
ROK I NAČIN PLAĆANJA: 1. 30 dana od dana isporuke; bonitet _____% 2. 60 dana od dana isporuke; bonitet _____% 3. 90 dana od dana isporuke; bonitet _____% 4. 120 dana od dana isporuke; bonitet _____%
ROK VAŽENJA PONUDE: ________________________ dana od dana otvaranja ponude (minimalni zahtevani rok 90 dana)
PONUDA SE PODNOSI: _________________________________ (navesti da li se ponuda podnosi samostalno, kao zajednička ponuda ili sa podizvođačem)
PONUĐAČ:
Naziv: _________________________________________
Adresa: ________________________________________
Opština: ________________________________________
Šifra delatnosti: __________________________________
Matični broj: _____________________________________
Tekući račun broj: ________________________________
PIB: ___________________________________________
e-mail: _________________________________________
Telefon: _________________ Fax: __________________
Lice za kontakt: __________________________________
Ovlašćeno lice za potpisivanje ugovora: ________________________________________________
Prilog br. 3
Predmet: Ponuda za isporuku POTROŠNOG MATERIJALA OPŠTE NAMENE
POTROŠNI MATERIJAL OPŠTE NAMENE
partija 15 - Čašica za urin sterilna
Red. broj | Naziv proizvoda | Jedinica mere | Količina | POPUNJAVA PONUĐAČ
|  |  |  | Jedinična cena din/jed.mere | Vrednost (4x5) | POSEBNE NAPOMENE
1 | 2 | 3 | 4 | 5 | 6 | 7
1 | Čašica za urin sterilna | kom | 20000
U K U P N O
UKUPNO sa PDV - om:
NAPOMENA: Količine iskazane u koloni 4 mogu se menjati zavisno od potreba naručioca najviše do +/- 30%
ROK I DINAMIKA ISPORUKE: Vrši se u ravnomernim nedeljnim ili petnaestodnevnim intervalima na zahtev naručioca
MESTO ISPORUKE: F - co magacin naručioca
ROK I NAČIN PLAĆANJA: 1. 30 dana od dana isporuke; bonitet _____% 2. 60 dana od dana isporuke; bonitet _____% 3. 90 dana od dana isporuke; bonitet _____% 4. 120 dana od dana isporuke; bonitet _____%
ROK VAŽENJA PONUDE: ________________________ dana od dana otvaranja ponude (minimalni zahtevani rok 90 dana)
PONUDA SE PODNOSI: _________________________________ (navesti da li se ponuda podnosi samostalno, kao zajednička ponuda ili sa podizvođačem)
PONUĐAČ:
Naziv: _________________________________________
Adresa: ________________________________________
Opština: ________________________________________
Šifra delatnosti: __________________________________
Matični broj: _____________________________________
Tekući račun broj: ________________________________
PIB: ___________________________________________
e-mail: _________________________________________
Telefon: _________________ Fax: __________________
Lice za kontakt: __________________________________
Ovlašćeno lice za potpisivanje ugovora: ________________________________________________
Prilog br. 3
Predmet: Ponuda za isporuku POTROŠNOG MATERIJALA OPŠTE NAMENE
POTROŠNI MATERIJAL OPŠTE NAMENE
partija 16 - Centralni venski set
Red. broj | Naziv proizvoda | Jedinica mere | Količina | POPUNJAVA PONUĐAČ
|  |  |  | Jedinična cena din/jed.mere | Vrednost (4x5) | POSEBNE NAPOMENE
1 | 2 | 3 | 4 | 5 | 6 | 7
1 | Centralni venski set dvolumenski za anesteziju | kom | 60
2 | Centralni venski set trolumenski za anesteziju | kom | 60
U K U P N O
UKUPNO sa PDV - om:
NAPOMENA: Količine iskazane u koloni 4 mogu se menjati zavisno od potreba naručioca najviše do +/- 30%
ROK I DINAMIKA ISPORUKE: Vrši se u ravnomernim nedeljnim ili petnaestodnevnim intervalima na zahtev naručioca
MESTO ISPORUKE: F - co magacin naručioca
ROK I NAČIN PLAĆANJA: 1. 30 dana od dana isporuke; bonitet _____% 2. 60 dana od dana isporuke; bonitet _____% 3. 90 dana od dana isporuke; bonitet _____% 4. 120 dana od dana isporuke; bonitet _____%
ROK VAŽENJA PONUDE: ________________________ dana od dana otvaranja ponude (minimalni zahtevani rok 90 dana)
PONUDA SE PODNOSI: _________________________________ (navesti da li se ponuda podnosi samostalno, kao zajednička ponuda ili sa podizvođačem)
PONUĐAČ:
Naziv: _________________________________________
Adresa: ________________________________________
Opština: ________________________________________
Šifra delatnosti: __________________________________
Matični broj: _____________________________________
Tekući račun broj: ________________________________
PIB: ___________________________________________
e-mail: _________________________________________
Telefon: _________________ Fax: __________________
Lice za kontakt: __________________________________
Ovlašćeno lice za potpisivanje ugovora: ________________________________________________
Prilog br. 3
Predmet: Ponuda za isporuku POTROŠNOG MATERIJALA OPŠTE NAMENE
POTROŠNI MATERIJAL OPŠTE NAMENE
partija 17 - Set za pleuralnu punkciju
Red. broj | Naziv proizvoda | Jedinica mere | Količina | POPUNJAVA PONUĐAČ
|  |  |  | Jedinična cena din/jed.mere | Vrednost (4x5) | POSEBNE NAPOMENE
1 | 2 | 3 | 4 | 5 | 6 | 7
1 | Set za pleuralnu punkciju | kom | 120
U K U P N O
UKUPNO sa PDV - om:
NAPOMENA: Količine iskazane u koloni 4 mogu se menjati zavisno od potreba naručioca najviše do +/- 30%
ROK I DINAMIKA ISPORUKE: Vrši se u ravnomernim nedeljnim ili petnaestodnevnim intervalima na zahtev naručioca
MESTO ISPORUKE: F - co magacin naručioca
ROK I NAČIN PLAĆANJA: 1. 30 dana od dana isporuke; bonitet _____% 2. 60 dana od dana isporuke; bonitet _____% 3. 90 dana od dana isporuke; bonitet _____% 4. 120 dana od dana isporuke; bonitet _____%
ROK VAŽENJA PONUDE: ________________________ dana od dana otvaranja ponude (minimalni zahtevani rok 90 dana)
PONUDA SE PODNOSI: _________________________________ (navesti da li se ponuda podnosi samostalno, kao zajednička ponuda ili sa podizvođačem)
PONUĐAČ:
Naziv: _________________________________________
Adresa: ________________________________________
Opština: ________________________________________
Šifra delatnosti: __________________________________
Matični broj: _____________________________________
Tekući račun broj: ________________________________
PIB: ___________________________________________
e-mail: _________________________________________
Telefon: _________________ Fax: __________________
Lice za kontakt: __________________________________
Ovlašćeno lice za potpisivanje ugovora: ________________________________________________
Prilog br. 3
Predmet: Ponuda za isporuku POTROŠNOG MATERIJALA OPŠTE NAMENE
POTROŠNI MATERIJAL OPŠTE NAMENE
partija 18 - Set za sukciju jankauer
Red. broj | Naziv proizvoda | Jedinica mere | Količina | POPUNJAVA PONUĐAČ
|  |  |  | Jedinična cena din/jed.mere | Vrednost (4x5) | POSEBNE NAPOMENE
1 | 2 | 3 | 4 | 5 | 6 | 7
1 | Set za sukciju jankauer (CH 28, 30, 32) | kom | 1200
U K U P N O
UKUPNO sa PDV - om:
NAPOMENA: Količine iskazane u koloni 4 mogu se menjati zavisno od potreba naručioca najviše do +/- 30%
ROK I DINAMIKA ISPORUKE: Vrši se u ravnomernim nedeljnim ili petnaestodnevnim intervalima na zahtev naručioca
MESTO ISPORUKE: F - co magacin naručioca
ROK I NAČIN PLAĆANJA: 1. 30 dana od dana isporuke; bonitet _____% 2. 60 dana od dana isporuke; bonitet _____% 3. 90 dana od dana isporuke; bonitet _____% 4. 120 dana od dana isporuke; bonitet _____%
ROK VAŽENJA PONUDE: ________________________ dana od dana otvaranja ponude (minimalni zahtevani rok 90 dana)
PONUDA SE PODNOSI: _________________________________ (navesti da li se ponuda podnosi samostalno, kao zajednička ponuda ili sa podizvođačem)
PONUĐAČ:
Naziv: _________________________________________
Adresa: ________________________________________
Opština: ________________________________________
Šifra delatnosti: __________________________________
Matični broj: _____________________________________
Tekući račun broj: ________________________________
PIB: ___________________________________________
e-mail: _________________________________________
Telefon: _________________ Fax: __________________
Lice za kontakt: __________________________________
Ovlašćeno lice za potpisivanje ugovora: ________________________________________________
Prilog br. 3
Predmet: Ponuda za isporuku POTROŠNOG MATERIJALA OPŠTE NAMENE
POTROŠNI MATERIJAL OPŠTE NAMENE
partija 19 - Spinalne igle
Red. broj | Naziv proizvoda | Jedinica mere | Količina | POPUNJAVA PONUĐAČ
|  |  |  | Jedinična cena din/jed.mere | Vrednost (4x5) | POSEBNE NAPOMENE
1 | 2 | 3 | 4 | 5 | 6 | 7
1 | Spinalne igle sa KVINKI vrhom:
| 20G | kom | 100
| 22G | kom | 200
| 25G sa uvođačem | kom | 100
2 | Spinalne igle pencil point vrh sa uvođačem dužine 90-103mm
| 20G | kom | 100
| 22G | kom | 250
| 24G | kom | 150
3 | Set za epidural sa špricem 10ml, kateterom sa čeličnim stiletom i oblogom od teflona i iglom 18G | kom | 50
U K U P N O
UKUPNO sa PDV - om:
NAPOMENA: Količine iskazane u koloni 4 mogu se menjati zavisno od potreba naručioca najviše do +/- 30%
ROK I DINAMIKA ISPORUKE: Vrši se u ravnomernim nedeljnim ili petnaestodnevnim intervalima na zahtev naručioca
MESTO ISPORUKE: F - co magacin naručioca
ROK I NAČIN PLAĆANJA: 1. 30 dana od dana isporuke; bonitet _____% 2. 60 dana od dana isporuke; bonitet _____% 3. 90 dana od dana isporuke; bonitet _____% 4. 120 dana od dana isporuke; bonitet _____%
ROK VAŽENJA PONUDE: ________________________ dana od dana otvaranja ponude (minimalni zahtevani rok 90 dana)
PONUDA SE PODNOSI: _________________________________ (navesti da li se ponuda podnosi samostalno, kao zajednička ponuda ili sa podizvođačem)
PONUĐAČ:
Naziv: _________________________________________
Adresa: ________________________________________
Opština: ________________________________________
Šifra delatnosti: __________________________________
Matični broj: _____________________________________
Tekući račun broj: ________________________________
PIB: ___________________________________________
e-mail: _________________________________________
Telefon: _________________ Fax: __________________
Lice za kontakt: __________________________________
Ovlašćeno lice za potpisivanje ugovora: ________________________________________________
Prilog br. 3
Predmet: Ponuda za isporuku POTROŠNOG MATERIJALA OPŠTE NAMENE
POTROŠNI MATERIJAL OPŠTE NAMENE
partija 20 - Gel za ultrazvuk
Red. broj | Naziv proizvoda | Jedinica mere | Količina | POPUNJAVA PONUĐAČ
|  |  |  | Jedinična cena din/jed.mere | Vrednost (4x5) | POSEBNE NAPOMENE
1 | 2 | 3 | 4 | 5 | 6 | 7
1 | Gel za ultrazvuk | kg. | 400
U K U P N O
UKUPNO sa PDV - om:
NAPOMENA: Količine iskazane u koloni 4 mogu se menjati zavisno od potreba naručioca najviše do +/- 30%
ROK I DINAMIKA ISPORUKE: Vrši se u ravnomernim nedeljnim ili petnaestodnevnim intervalima na zahtev naručioca
MESTO ISPORUKE: F - co magacin naručioca
ROK I NAČIN PLAĆANJA: 1. 30 dana od dana isporuke; bonitet _____% 2. 60 dana od dana isporuke; bonitet _____% 3. 90 dana od dana isporuke; bonitet _____% 4. 120 dana od dana isporuke; bonitet _____%
ROK VAŽENJA PONUDE: ________________________ dana od dana otvaranja ponude (minimalni zahtevani rok 90 dana)
PONUDA SE PODNOSI: _________________________________ (navesti da li se ponuda podnosi samostalno, kao zajednička ponuda ili sa podizvođačem)
PONUĐAČ:
Naziv: _________________________________________
Adresa: ________________________________________
Opština: ________________________________________
Šifra delatnosti: __________________________________
Matični broj: _____________________________________
Tekući račun broj: ________________________________
PIB: ___________________________________________
e-mail: _________________________________________
Telefon: _________________ Fax: __________________
Lice za kontakt: __________________________________
Ovlašćeno lice za potpisivanje ugovora: ________________________________________________
Prilog br. 3
Predmet: Ponuda za isporuku POTROŠNOG MATERIJALA OPŠTE NAMENE
POTROŠNI MATERIJAL OPŠTE NAMENE
partija 21 - Drvene špatule
Red. broj | Naziv proizvoda | Jedinica mere | Količina | POPUNJAVA PONUĐAČ
|  |  |  | Jedinična cena din/jed.mere | Vrednost (4x5) | POSEBNE NAPOMENE
1 | 2 | 3 | 4 | 5 | 6 | 7
1 | Špatule drvene | kom | 48000
U K U P N O
UKUPNO sa PDV - om:
NAPOMENA: Količine iskazane u koloni 4 mogu se menjati zavisno od potreba naručioca najviše do +/- 30%
ROK I DINAMIKA ISPORUKE: Vrši se u ravnomernim nedeljnim ili petnaestodnevnim intervalima na zahtev naručioca
MESTO ISPORUKE: F - co magacin naručioca
ROK I NAČIN PLAĆANJA: 1. 30 dana od dana isporuke; bonitet _____% 2. 60 dana od dana isporuke; bonitet _____% 3. 90 dana od dana isporuke; bonitet _____% 4. 120 dana od dana isporuke; bonitet _____%
ROK VAŽENJA PONUDE: ________________________ dana od dana otvaranja ponude (minimalni zahtevani rok 90 dana)
PONUDA SE PODNOSI: _________________________________ (navesti da li se ponuda podnosi samostalno, kao zajednička ponuda ili sa podizvođačem)
PONUĐAČ:
Naziv: _________________________________________
Adresa: ________________________________________
Opština: ________________________________________
Šifra delatnosti: __________________________________
Matični broj: _____________________________________
Tekući račun broj: ________________________________
PIB: ___________________________________________
e-mail: _________________________________________
Telefon: _________________ Fax: __________________
Lice za kontakt: __________________________________
Ovlašćeno lice za potpisivanje ugovora: ________________________________________________
Prilog br. 3
Predmet: Ponuda za isporuku POTROŠNOG MATERIJALA OPŠTE NAMENE
POTROŠNI MATERIJAL OPŠTE NAMENE
partija 22 - Urin kese
Red. broj | Naziv proizvoda | Jedinica mere | Količina | POPUNJAVA PONUĐAČ
|  |  |  | Jedinična cena din/jed.mere | Vrednost (4x5) | POSEBNE NAPOMENE
1 | 2 | 3 | 4 | 5 | 6 | 7
1 | Urin kese 2lit. sa ispustom | kom | 12000
2 | Urin kesa dečija - sterilna | kom | 600
Urin kesa sterilna zapremine 2000ml, dužina creva 90cm sa ispustnim ventilom u najnižoj tački i traka za fiksiranje kese.
U K U P N O
UKUPNO sa PDV - om:
NAPOMENA: Količine iskazane u koloni 4 mogu se menjati zavisno od potreba naručioca najviše do +/- 30%
ROK I DINAMIKA ISPORUKE: Vrši se u ravnomernim nedeljnim ili petnaestodnevnim intervalima na zahtev naručioca
MESTO ISPORUKE: F - co magacin naručioca
ROK I NAČIN PLAĆANJA: 1. 30 dana od dana isporuke; bonitet _____% 2. 60 dana od dana isporuke; bonitet _____% 3. 90 dana od dana isporuke; bonitet _____% 4. 120 dana od dana isporuke; bonitet _____%
ROK VAŽENJA PONUDE: ________________________ dana od dana otvaranja ponude (minimalni zahtevani rok 90 dana)
PONUDA SE PODNOSI: _________________________________ (navesti da li se ponuda podnosi samostalno, kao zajednička ponuda ili sa podizvođačem)
PONUĐAČ:
Naziv: _________________________________________
Adresa: ________________________________________
Opština: ________________________________________
Šifra delatnosti: __________________________________
Matični broj: _____________________________________
Tekući račun broj: ________________________________
PIB: ___________________________________________
e-mail: _________________________________________
Telefon: _________________ Fax: __________________
Lice za kontakt: __________________________________
Ovlašćeno lice za potpisivanje ugovora: ________________________________________________
Prilog br. 3
Predmet: Ponuda za isporuku POTROŠNOG MATERIJALA OPŠTE NAMENE
POTROŠNI MATERIJAL OPŠTE NAMENE
partija 23 - Lancete
Red. broj | Naziv proizvoda | Jedinica mere | Količina | POPUNJAVA PONUĐAČ
|  |  |  | Jedinična cena din/jed.mere | Vrednost (4x5) | POSEBNE NAPOMENE
1 | 2 | 3 | 4 | 5 | 6 | 7
1 | Lancete (kožne) | kom. | 6000
2 | Lancete (krvne) | kom | 6000
U K U P N O
UKUPNO sa PDV - om:
NAPOMENA: Količine iskazane u koloni 4 mogu se menjati zavisno od potreba naručioca najviše do +/- 30%
ROK I DINAMIKA ISPORUKE: Vrši se u ravnomernim nedeljnim ili petnaestodnevnim intervalima na zahtev naručioca
MESTO ISPORUKE: F - co magacin naručioca
ROK I NAČIN PLAĆANJA: 1. 30 dana od dana isporuke; bonitet _____% 2. 60 dana od dana isporuke; bonitet _____% 3. 90 dana od dana isporuke; bonitet _____% 4. 120 dana od dana isporuke; bonitet _____%
ROK VAŽENJA PONUDE: ________________________ dana od dana otvaranja ponude (minimalni zahtevani rok 90 dana)
PONUDA SE PODNOSI: _________________________________ (navesti da li se ponuda podnosi samostalno, kao zajednička ponuda ili sa podizvođačem)
PONUĐAČ:
Naziv: _________________________________________
Adresa: ________________________________________
Opština: ________________________________________
Šifra delatnosti: __________________________________
Matični broj: _____________________________________
Tekući račun broj: ________________________________
PIB: ___________________________________________
e-mail: _________________________________________
Telefon: _________________ Fax: __________________
Lice za kontakt: __________________________________
Ovlašćeno lice za potpisivanje ugovora: ________________________________________________
Prilog br. 3
Predmet: Ponuda za isporuku SANITETSKOG MATERIJALA
SANITETSKI MATERIJAL
partija 24 - Kaliko zavoji
Red. broj | Naziv proizvoda | Jedinica mere | Količina | POPUNJAVA PONUĐAČ
|  |  |  | Jedinična cena din/jed.mere | Vrednost (4x5) | POSEBNE NAPOMENE
1 | 2 | 3 | 4 | 5 | 6 | 7
1 | Kaliko zavoj utkani rub 5x5 | kom | 5000
2 | Kaliko zavoj utkani rub 6x5 | kom | 3000
3 | Kaliko zavoj utkani rub 8x5 | kom | 10000
4 | Kaliko zavoj utkani rub 10x5 | kom | 10000
5 | Kaliko zavoj utkani rub 12x5 | kom | 10000
6 | Kaliko zavoj utkani rub 15x5 | kom | 16000
UKUPNO:
UKUPNO sa PDV - om:
NAPOMENA: Količine iskazane u koloni 4 mogu se menjati zavisno od potreba naručioca najviše do +/- 30%
ROK I DINAMIKA ISPORUKE: Vrši se u ravnomernim nedeljnim ili petnaestodnevnim intervalima na zahtev naručioca
MESTO ISPORUKE: F - co magacin naručioca
ROK I NAČIN PLAĆANJA: 1. 30 dana od dana isporuke; bonitet _____% 2. 60 dana od dana isporuke; bonitet _____% 3. 90 dana od dana isporuke; bonitet _____% 4. 120 dana od dana isporuke; bonitet _____%
ROK VAŽENJA PONUDE: ________________________ dana od dana otvaranja ponude (minimalni zahtevani rok 90 dana)
PONUDA SE PODNOSI: _________________________________ (navesti da li se ponuda podnosi samostalno, kao zajednička ponuda ili sa podizvođačem)
PONUĐAČ:
Naziv: _________________________________________
Adresa: ________________________________________
Opština: ________________________________________
Šifra delatnosti: __________________________________
Matični broj: _____________________________________
Tekući račun broj: ________________________________
PIB: ___________________________________________
e-mail: _________________________________________
Telefon: _________________ Fax: __________________
Lice za kontakt: __________________________________
Ovlašćeno lice za potpisivanje ugovora: ________________________________________________
Prilog br. 3
Predmet: Ponuda za isporuku SANITETSKOG MATERIJALA
SANITETSKI MATERIJAL
partija 25 - Flasteri platno
Red. broj | Naziv proizvoda | Jedinica mere | Količina | POPUNJAVA PONUĐAČ
|  |  |  | Jedinična cena din/jed.mere | Vrednost (4x5) | POSEBNE NAPOMENE
1 | 2 | 3 | 4 | 5 | 6 | 7
1 | Flaster platno 2,5cm x 5m | kom | 1000
2 | Flaster platno 5cm x 5m | kom | 5000
UKUPNO:
UKUPNO sa PDV - om:
NAPOMENA: Količine iskazane u koloni 4 mogu se menjati zavisno od potreba naručioca najviše do +/- 30%
ROK I DINAMIKA ISPORUKE: Vrši se u ravnomernim nedeljnim ili petnaestodnevnim intervalima na zahtev naručioca
MESTO ISPORUKE: F - co magacin naručioca
ROK I NAČIN PLAĆANJA: 1. 30 dana od dana isporuke; bonitet _____% 2. 60 dana od dana isporuke; bonitet _____% 3. 90 dana od dana isporuke; bonitet _____% 4. 120 dana od dana isporuke; bonitet _____%
ROK VAŽENJA PONUDE: ________________________ dana od dana otvaranja ponude (minimalni zahtevani rok 90 dana)
PONUDA SE PODNOSI: _________________________________ (navesti da li se ponuda podnosi samostalno, kao zajednička ponuda ili sa podizvođačem)
PONUĐAČ:
Naziv: _________________________________________
Adresa: ________________________________________
Opština: ________________________________________
Šifra delatnosti: __________________________________
Matični broj: _____________________________________
Tekući račun broj: ________________________________
PIB: ___________________________________________
e-mail: _________________________________________
Telefon: _________________ Fax: __________________
Lice za kontakt: __________________________________
Ovlašćeno lice za potpisivanje ugovora: ________________________________________________
Prilog br. 3
Predmet: Ponuda za isporuku SANITETSKOG MATERIJALA
SANITETSKI MATERIJAL
partija 26 - Flasteri providni i hipoalergijski
Red. broj | Naziv proizvoda | Jedinica mere | Količina | POPUNJAVA PONUĐAČ
|  |  |  | Jedinična cena din/jed.mere | Vrednost (4x5) | POSEBNE NAPOMENE
1 | 2 | 3 | 4 | 5 | 6 | 7
1 | Flaster providni 2,5cm x 10m | kom | 600
2 | Flaster providni 5cm x 10m | kom | 2000
3 | Flaster hipoalergijski na mekanoj tkanini sa poprečnim perforacijama bez zaštitnog papira 5cm x 9m | kom | 2000
UKUPNO:
UKUPNO sa PDV - om:
NAPOMENA: Količine iskazane u koloni 4 mogu se menjati zavisno od potreba naručioca najviše do +/- 30%
ROK I DINAMIKA ISPORUKE: Vrši se u ravnomernim nedeljnim ili petnaestodnevnim intervalima na zahtev naručioca
MESTO ISPORUKE: F - co magacin naručioca
ROK I NAČIN PLAĆANJA: 1. 30 dana od dana isporuke; bonitet _____% 2. 60 dana od dana isporuke; bonitet _____% 3. 90 dana od dana isporuke; bonitet _____% 4. 120 dana od dana isporuke; bonitet _____%
ROK VAŽENJA PONUDE: ________________________ dana od dana otvaranja ponude (minimalni zahtevani rok 90 dana)
PONUDA SE PODNOSI: _________________________________ (navesti da li se ponuda podnosi samostalno, kao zajednička ponuda ili sa podizvođačem)
PONUĐAČ:
Naziv: _________________________________________
Adresa: ________________________________________
Opština: ________________________________________
Šifra delatnosti: __________________________________
Matični broj: _____________________________________
Tekući račun broj: ________________________________
PIB: ___________________________________________
e-mail: _________________________________________
Telefon: _________________ Fax: __________________
Lice za kontakt: __________________________________
Ovlašćeno lice za potpisivanje ugovora: ________________________________________________
Prilog br. 3
Predmet: Ponuda za isporuku SANITETSKOG MATERIJALA
SANITETSKI MATERIJAL
partija 27 - Gipsani zavoji
Red. broj | Naziv proizvoda | Jedinica mere | Količina | POPUNJAVA PONUĐAČ
|  |  |  | Jedinična cena din/jed.mere | Vrednost (4x5) | POSEBNE NAPOMENE
1 | 2 | 3 | 4 | 5 | 6 | 7
1 | Gipsani zavoj 10x3 | kom | 1200
2 | Gipsani zavoj 15x3 | kom | 2400
3 | Gipsani zavoj 20x3 | kom | 1600
UKUPNO:
UKUPNO sa PDV - om:
NAPOMENA: Količine iskazane u koloni 4 mogu se menjati zavisno od potreba naručioca najviše do +/- 30%
ROK I DINAMIKA ISPORUKE: Vrši se u ravnomernim nedeljnim ili petnaestodnevnim intervalima na zahtev naručioca
MESTO ISPORUKE: F - co magacin naručioca
ROK I NAČIN PLAĆANJA: 1. 30 dana od dana isporuke; bonitet _____% 2. 60 dana od dana isporuke; bonitet _____% 3. 90 dana od dana isporuke; bonitet _____% 4. 120 dana od dana isporuke; bonitet _____%
ROK VAŽENJA PONUDE: ________________________ dana od dana otvaranja ponude (minimalni zahtevani rok 90 dana)
PONUDA SE PODNOSI: _________________________________ (navesti da li se ponuda podnosi samostalno, kao zajednička ponuda ili sa podizvođačem)
PONUĐAČ:
Naziv: _________________________________________
Adresa: ________________________________________
Opština: ________________________________________
Šifra delatnosti: __________________________________
Matični broj: _____________________________________
Tekući račun broj: ________________________________
PIB: ___________________________________________
e-mail: _________________________________________
Telefon: _________________ Fax: __________________
Lice za kontakt: __________________________________
Ovlašćeno lice za potpisivanje ugovora: ________________________________________________
Prilog br. 3
Predmet: Ponuda za isporuku SANITETSKOG MATERIJALA
SANITETSKI MATERIJAL
partija 28 - Hidrofilna gaza 100x80 - nesterilna
Red. broj | Naziv proizvoda | Jedinica mere | Količina | POPUNJAVA PONUĐAČ
|  |  |  | Jedinična cena din/jed.mere | Vrednost (4x5) | POSEBNE NAPOMENE
1 | 2 | 3 | 4 | 5 | 6 | 7
1 | Gaza hidrofilna nesterilna 100x80 | pak. | 1800
UKUPNO:
UKUPNO sa PDV - om:
NAPOMENA: Količine iskazane u koloni 4 mogu se menjati zavisno od potreba naručioca najviše do +/- 30%
ROK I DINAMIKA ISPORUKE: Vrši se u ravnomernim nedeljnim ili petnaestodnevnim intervalima na zahtev naručioca
MESTO ISPORUKE: F - co magacin naručioca
ROK I NAČIN PLAĆANJA: 1. 30 dana od dana isporuke; bonitet _____% 2. 60 dana od dana isporuke; bonitet _____% 3. 90 dana od dana isporuke; bonitet _____% 4. 120 dana od dana isporuke; bonitet _____%
ROK VAŽENJA PONUDE: ________________________ dana od dana otvaranja ponude (minimalni zahtevani rok 90 dana)
PONUDA SE PODNOSI: _________________________________ (navesti da li se ponuda podnosi samostalno, kao zajednička ponuda ili sa podizvođačem)
PONUĐAČ:
Naziv: _________________________________________
Adresa: ________________________________________
Opština: ________________________________________
Šifra delatnosti: __________________________________
Matični broj: _____________________________________
Tekući račun broj: ________________________________
PIB: ___________________________________________
e-mail: _________________________________________
Telefon: _________________ Fax: __________________
Lice za kontakt: __________________________________
Ovlašćeno lice za potpisivanje ugovora: ________________________________________________
Prilog br. 3
Predmet: Ponuda za isporuku SANITETSKOG MATERIJALA
SANITETSKI MATERIJAL
partija 29 - Nesterilne komprese
Red. broj | Naziv proizvoda | Jedinica mere | Količina | POPUNJAVA PONUĐAČ
|  |  |  | Jedinična cena din/jed.mere | Vrednost (4x5) | POSEBNE NAPOMENE
1 | 2 | 3 | 4 | 5 | 6 | 7
1 | Komprese nesterilne 5x5 /100 | pak. | 600
2 | Komprese nesterilne 7,5x7,5 /100 | pak. | 600
3 | Komprese nesterilne 15x7 /100 | pak | 600
4 | Komprese nesterilne20x10 /100 | pak. | 600
UKUPNO:
UKUPNO sa PDV - om:
NAPOMENA: Količine iskazane u koloni 4 mogu se menjati zavisno od potreba naručioca najviše do +/- 30%
ROK I DINAMIKA ISPORUKE: Vrši se u ravnomernim nedeljnim ili petnaestodnevnim intervalima na zahtev naručioca
MESTO ISPORUKE: F - co magacin naručioca
ROK I NAČIN PLAĆANJA: 1. 30 dana od dana isporuke; bonitet _____% 2. 60 dana od dana isporuke; bonitet _____% 3. 90 dana od dana isporuke; bonitet _____% 4. 120 dana od dana isporuke; bonitet _____%
ROK VAŽENJA PONUDE: ________________________ dana od dana otvaranja ponude (minimalni zahtevani rok 90 dana)
PONUDA SE PODNOSI: _________________________________ (navesti da li se ponuda podnosi samostalno, kao zajednička ponuda ili sa podizvođačem)
PONUĐAČ:
Naziv: _________________________________________
Adresa: ________________________________________
Opština: ________________________________________
Šifra delatnosti: __________________________________
Matični broj: _____________________________________
Tekući račun broj: ________________________________
PIB: ___________________________________________
e-mail: _________________________________________
Telefon: _________________ Fax: __________________
Lice za kontakt: __________________________________
Ovlašćeno lice za potpisivanje ugovora: ________________________________________________
Prilog br. 3
Predmet: Ponuda za isporuku SANITETSKOG MATERIJALA
SANITETSKI MATERIJAL
partija 30 - Potrošni materijal od flisa
Red. broj | Naziv proizvoda | Jedinica mere | Količina | POPUNJAVA PONUĐAČ
|  |  |  | Jedinična cena din/jed.mere | Vrednost (4x5) | POSEBNE NAPOMENE
1 | 2 | 3 | 4 | 5 | 6 | 7
1 | Hirurške maske sa povezom od flisa | kom | 30000
2 | Hirurške kape od flisa | kom | 30000
3 | Hirurške kaljače od flisa | kom | 40000
Hirurške maske potrebno je da budu troležeće, antialergijske sa prilagodivim rubom za nos. Da budu napravljene od nepamučnog materijala bez fiberglas vlakana, maska mora komotno da pokriva lice i vezuje se pozadi. Veličina 90x180mm. Otpor pri disanju MMCH 20/cm2. Efikasnost filtracije veća od 99%. Hirurške kape i hirurške kaljače od flisa treba da budu dizajnirane za jednokratnu upotrebu, polietilenske sa elastičnim rubom sa gumom.
UKUPNO:
UKUPNO sa PDV - om:
NAPOMENA: Količine iskazane u koloni 4 mogu se menjati zavisno od potreba naručioca najviše do +/- 30%
ROK I DINAMIKA ISPORUKE: Vrši se u ravnomernim nedeljnim ili petnaestodnevnim intervalima na zahtev naručioca
MESTO ISPORUKE: F - co magacin naručioca
ROK I NAČIN PLAĆANJA: 1. 30 dana od dana isporuke; bonitet _____% 2. 60 dana od dana isporuke; bonitet _____% 3. 90 dana od dana isporuke; bonitet _____% 4. 120 dana od dana isporuke; bonitet _____%
ROK VAŽENJA PONUDE: ________________________ dana od dana otvaranja ponude (minimalni zahtevani rok 90 dana)
PONUDA SE PODNOSI: _________________________________ (navesti da li se ponuda podnosi samostalno, kao zajednička ponuda ili sa podizvođačem)
PONUĐAČ:
Naziv: _________________________________________
Adresa: ________________________________________
Opština: ________________________________________
Šifra delatnosti: __________________________________
Matični broj: _____________________________________
Tekući račun broj: ________________________________
PIB: ___________________________________________
e-mail: _________________________________________
Telefon: _________________ Fax: __________________
Lice za kontakt: __________________________________
Ovlašćeno lice za potpisivanje ugovora: ________________________________________________
Prilog br. 3
Predmet: Ponuda za isporuku SANITETSKOG MATERIJALA
SANITETSKI MATERIJAL
partija 31 - Vata sanitetska i celulozna
Red. broj | Naziv proizvoda | Jedinica mere | Količina | POPUNJAVA PONUĐAČ
|  |  |  | Jedinična cena din/jed.mere | Vrednost (4x5) | POSEBNE NAPOMENE
1 | 2 | 3 | 4 | 5 | 6 | 7
1 | Vata sanitetska á 1kg. | kom. | 1600
2 | Vata celulozna á 1kg. | kom. | 3000
UKUPNO:
UKUPNO sa PDV - om:
NAPOMENA: Količine iskazane u koloni 4 mogu se menjati zavisno od potreba naručioca najviše do +/- 30%
ROK I DINAMIKA ISPORUKE: Vrši se u ravnomernim nedeljnim ili petnaestodnevnim intervalima na zahtev naručioca
MESTO ISPORUKE: F - co magacin naručioca
ROK I NAČIN PLAĆANJA: 1. 30 dana od dana isporuke; bonitet _____% 2. 60 dana od dana isporuke; bonitet _____% 3. 90 dana od dana isporuke; bonitet _____% 4. 120 dana od dana isporuke; bonitet _____%
ROK VAŽENJA PONUDE: ________________________ dana od dana otvaranja ponude (minimalni zahtevani rok 90 dana)
PONUDA SE PODNOSI: _________________________________ (navesti da li se ponuda podnosi samostalno, kao zajednička ponuda ili sa podizvođačem)
PONUĐAČ:
Naziv: _________________________________________
Adresa: ________________________________________
Opština: ________________________________________
Šifra delatnosti: __________________________________
Matični broj: _____________________________________
Tekući račun broj: ________________________________
PIB: ___________________________________________
e-mail: _________________________________________
Telefon: _________________ Fax: __________________
Lice za kontakt: __________________________________
Ovlašćeno lice za potpisivanje ugovora: ________________________________________________
Prilog br. 3
Predmet: Ponuda za isporuku BIOHEMIJSKIH REAGENASA
BIOHEMIJSKI REAGENSI
partija 32 - Urin test trake
Red. broj | Naziv proizvoda | Jedinica mere | Količina | POPUNJAVA PONUĐAČ
|  |  |  | Jedinična cena din/jed.mere | Vrednost (4x5) | POSEBNE NAPOMENE
1 | 2 | 3 | 4 | 5 | 6 | 7
1 | Urin test trake 10 par. a 100 kom. | pak. | 120
2 | Urin test trake 2 par. a 50 kom. | pak. | 6
PH polje na trakici mora davati tačnu vrednost.Polje specifična težina mora davati istu vrednost u odnosu na vrednost koju daje urinometar.Polje proteina mora davati istu vrednost kao i potvrdna metoda. Polja na trakama se moraju bojiti ravnomerno, čime bi se omogućilo tačno očitavanje.
U K U P N O
UKUPNO sa PDV - om:
NAPOMENA: Količine iskazane u koloni 4 mogu se menjati zavisno od potreba naručioca najviše do +/- 30%
ROK I DINAMIKA ISPORUKE: Vrši se u ravnomernim nedeljnim ili petnaestodnevnim intervalima na zahtev naručioca
MESTO ISPORUKE: F - co magacin naručioca
ROK I NAČIN PLAĆANJA: 1. 30 dana od dana isporuke; bonitet _____% 2. 60 dana od dana isporuke; bonitet _____% 3. 90 dana od dana isporuke; bonitet _____% 4. 120 dana od dana isporuke; bonitet _____%
ROK VAŽENJA PONUDE: ________________________ dana od dana otvaranja ponude (minimalni zahtevani rok 90 dana)
PONUDA SE PODNOSI: _________________________________ (navesti da li se ponuda podnosi samostalno, kao zajednička ponuda ili sa podizvođačem)
PONUĐAČ:
Naziv: _________________________________________
Adresa: ________________________________________
Opština: ________________________________________
Šifra delatnosti: __________________________________
Matični broj: _____________________________________
Tekući račun broj: ________________________________
PIB: ___________________________________________
e-mail: _________________________________________
Telefon: _________________ Fax: __________________
Lice za kontakt: __________________________________
Ovlašćeno lice za potpisivanje ugovora: ________________________________________________
Prilog br. 3
Predmet: Ponuda za isporuku RADIOLOŠKOG MATERIJALA
RADIOLOŠKI MATERIJAL
partija 33 - RÖ filmovi
Red. broj | Naziv proizvoda | Jedinica mere | Količina | POPUNJAVA PONUĐAČ
|  |  |  | Jedinična cena din/jed.mere | Vrednost (4x5) | POSEBNE NAPOMENE
1 | 2 | 3 | 4 | 5 | 6 | 7
1 | RÖ film 13x18 /100 | kut | 10
2 | RÖ film 18x24 /100 | kut | 60
3 | RÖ film 24x30 /100 | kut | 80
4 | RÖ film 35x35 /100 | kut | 80
5 | RÖ film 20x40 /100 | kut | 40
6 | RÖ film 30x40 /100 | kut | 80
7 | RÖ film 35x43 /100 | kut | 90
U K U P N O
UKUPNO sa PDV - om:
NAPOMENA: Količine iskazane u koloni 4 mogu se menjati zavisno od potreba naručioca najviše do +/- 30%
ROK I DINAMIKA ISPORUKE: Vrši se u ravnomernim nedeljnim ili petnaestodnevnim intervalima na zahtev naručioca
MESTO ISPORUKE: F - co magacin naručioca
ROK I NAČIN PLAĆANJA: 1. 30 dana od dana isporuke; bonitet _____% 2. 60 dana od dana isporuke; bonitet _____% 3. 90 dana od dana isporuke; bonitet _____% 4. 120 dana od dana isporuke; bonitet _____%
ROK VAŽENJA PONUDE: ________________________ dana od dana otvaranja ponude (minimalni zahtevani rok 90 dana)
PONUDA SE PODNOSI: _________________________________ (navesti da li se ponuda podnosi samostalno, kao zajednička ponuda ili sa podizvođačem)
PONUĐAČ:
Naziv: _________________________________________
Adresa: ________________________________________
Opština: ________________________________________
Šifra delatnosti: __________________________________
Matični broj: _____________________________________
Tekući račun broj: ________________________________
PIB: ___________________________________________
e-mail: _________________________________________
Telefon: _________________ Fax: __________________
Lice za kontakt: __________________________________
Ovlašćeno lice za potpisivanje ugovora: ________________________________________________
Prilog br. 3
Predmet: Ponuda za isporuku RADIOLOŠKOG MATERIJALA
RADIOLOŠKI MATERIJAL
partija 34 - Hemikalije za obradu RÖ filmova
Red. broj | Naziv proizvoda | Jedinica mere | Količina | POPUNJAVA PONUĐAČ
|  |  |  | Jedinična cena din/jed.mere | Vrednost (4x5) | POSEBNE NAPOMENE
1 | 2 | 3 | 4 | 5 | 6 | 7
1 | Fixir 2x20 lit. za mašinsku obradu g 334 | kut | 40
2 | Razvijač 2x20 lit. za maš. obradu rpx omat | kut | 40
U K U P N O
UKUPNO sa PDV - om:
NAPOMENA: Količine iskazane u koloni 4 mogu se menjati zavisno od potreba naručioca najviše do +/- 30%
ROK I DINAMIKA ISPORUKE: Vrši se u ravnomernim nedeljnim ili petnaestodnevnim intervalima na zahtev naručioca
MESTO ISPORUKE: F - co magacin naručioca
ROK I NAČIN PLAĆANJA: 1. 30 dana od dana isporuke; bonitet _____% 2. 60 dana od dana isporuke; bonitet _____% 3. 90 dana od dana isporuke; bonitet _____% 4. 120 dana od dana isporuke; bonitet _____%
ROK VAŽENJA PONUDE: ________________________ dana od dana otvaranja ponude (minimalni zahtevani rok 90 dana)
PONUDA SE PODNOSI: _________________________________ (navesti da li se ponuda podnosi samostalno, kao zajednička ponuda ili sa podizvođačem)
PONUĐAČ:
Naziv: _________________________________________
Adresa: ________________________________________
Opština: ________________________________________
Šifra delatnosti: __________________________________
Matični broj: _____________________________________
Tekući račun broj: ________________________________
PIB: ___________________________________________
e-mail: _________________________________________
Telefon: _________________ Fax: __________________
Lice za kontakt: __________________________________
Ovlašćeno lice za potpisivanje ugovora: ________________________________________________
Prilog br. 3
Predmet: Ponuda za isporuku RADIOLOŠKOG MATERIJALA
RADIOLOŠKI MATERIJAL
partija 35 - RÖ kontrastna sredstva
Red. broj | Naziv proizvoda | Jedinica mere | Količina | POPUNJAVA PONUĐAČ
|  |  |  | Jedinična cena din/jed.mere | Vrednost (4x5) | POSEBNE NAPOMENE
1 | 2 | 3 | 4 | 5 | 6 | 7
1 | Nefrotropna niskomolekularna kontrastna sredstva sa jodom, rastvorljiva u vodi (koncentracije 350mg J/ml ili 370 mg J/ml) | lit | 80
U K U P N O
UKUPNO sa PDV - om:
NAPOMENA: Količine iskazane u koloni 4 mogu se menjati zavisno od potreba naručioca najviše do +/- 30%
ROK I DINAMIKA ISPORUKE: Vrši se u ravnomernim nedeljnim ili petnaestodnevnim intervalima na zahtev naručioca
MESTO ISPORUKE: F - co magacin naručioca
ROK I NAČIN PLAĆANJA: 1. 30 dana od dana isporuke; bonitet _____% 2. 60 dana od dana isporuke; bonitet _____% 3. 90 dana od dana isporuke; bonitet _____% 4. 120 dana od dana isporuke; bonitet _____%
ROK VAŽENJA PONUDE: ________________________ dana od dana otvaranja ponude (minimalni zahtevani rok 90 dana)
PONUDA SE PODNOSI: _________________________________ (navesti da li se ponuda podnosi samostalno, kao zajednička ponuda ili sa podizvođačem)
PONUĐAČ:
Naziv: _________________________________________
Adresa: ________________________________________
Opština: ________________________________________
Šifra delatnosti: __________________________________
Matični broj: _____________________________________
Tekući račun broj: ________________________________
PIB: ___________________________________________
e-mail: _________________________________________
Telefon: _________________ Fax: __________________
Lice za kontakt: __________________________________
Ovlašćeno lice za potpisivanje ugovora: ________________________________________________
Prilog br. 3
Predmet: Ponuda za isporuku RADIOLOŠKOG MATERIJALA
RADIOLOŠKI MATERIJAL
partija 36 - Filmovi za CT
Red. broj | Naziv proizvoda | Jedinica mere | Količina | POPUNJAVA PONUĐAČ
|  |  |  | Jedinična cena din/jed.mere | Vrednost (4x5) | POSEBNE NAPOMENE
1 | 2 | 3 | 4 | 5 | 6 | 7
1 | RÖ film za CT jednoslojni DT 2B 35x43/100 | kut | 120
U K U P N O
UKUPNO sa PDV - om:
NAPOMENA: Količine iskazane u koloni 4 mogu se menjati zavisno od potreba naručioca najviše do +/- 30%
Neophodno je da filmovi budu kompatibilni sa kamerom AGFA DRYSTAR 5300
ROK I DINAMIKA ISPORUKE: Vrši se u ravnomernim nedeljnim ili petnaestodnevnim intervalima na zahtev naručioca
MESTO ISPORUKE: F - co magacin naručioca
ROK I NAČIN PLAĆANJA: 1. 30 dana od dana isporuke; bonitet _____% 2. 60 dana od dana isporuke; bonitet _____% 3. 90 dana od dana isporuke; bonitet _____% 4. 120 dana od dana isporuke; bonitet _____%
ROK VAŽENJA PONUDE: ________________________ dana od dana otvaranja ponude (minimalni zahtevani rok 90 dana)
PONUDA SE PODNOSI: _________________________________ (navesti da li se ponuda podnosi samostalno, kao zajednička ponuda ili sa podizvođačem)
PONUĐAČ:
Naziv: _________________________________________
Adresa: ________________________________________
Opština: ________________________________________
Šifra delatnosti: __________________________________
Matični broj: _____________________________________
Tekući račun broj: ________________________________
PIB: ___________________________________________
e-mail: _________________________________________
Telefon: _________________ Fax: __________________
Lice za kontakt: __________________________________
Ovlašćeno lice za potpisivanje ugovora: ________________________________________________
Prilog br. 3
Predmet: Ponuda za isporuku RADIOLOŠKOG MATERIJALA
RADIOLOŠKI MATERIJAL
partija 37 - RÖ film drystar
Red. broj | Naziv proizvoda | Jedinica mere | Količina | POPUNJAVA PONUĐAČ
|  |  |  | Jedinična cena din/jed.mere | Vrednost (4x5) | POSEBNE NAPOMENE
1 | 2 | 3 | 4 | 5 | 6 | 7
1 | RÖ film drystar DT2 mamo 20,3x25,4 | kut | 20
2 | RÖ film drystar DT2 mamo 25,4x30,5 | kut | 30
U K U P N O
UKUPNO sa PDV - om:
NAPOMENA: Količine iskazane u koloni 4 mogu se menjati zavisno od potreba naručioca najviše do +/- 30%
Neophodno je da filmovi budu kompatibilni sa kamerom AGFA DRYSTAR AXYS
ROK I DINAMIKA ISPORUKE: Vrši se u ravnomernim nedeljnim ili petnaestodnevnim intervalima na zahtev naručioca
MESTO ISPORUKE: F - co magacin naručioca
ROK I NAČIN PLAĆANJA: 1. 30 dana od dana isporuke; bonitet _____% 2. 60 dana od dana isporuke; bonitet _____% 3. 90 dana od dana isporuke; bonitet _____% 4. 120 dana od dana isporuke; bonitet _____%
ROK VAŽENJA PONUDE: ________________________ dana od dana otvaranja ponude (minimalni zahtevani rok 90 dana)
PONUDA SE PODNOSI: _________________________________ (navesti da li se ponuda podnosi samostalno, kao zajednička ponuda ili sa podizvođačem)
PONUĐAČ:
Naziv: _________________________________________
Adresa: ________________________________________
Opština: ________________________________________
Šifra delatnosti: __________________________________
Matični broj: _____________________________________
Tekući račun broj: ________________________________
PIB: ___________________________________________
e-mail: _________________________________________
Telefon: _________________ Fax: __________________
Lice za kontakt: __________________________________
Ovlašćeno lice za potpisivanje ugovora: ________________________________________________
Prilog br. 3
Predmet: Ponuda za isporuku POTROŠNOG MATERIJALA OPŠTE NAMENE
POTROŠNI MATERIJAL OPŠTE NAMENE
partija 38 - Titanijumski klipsevi
Red. broj | Naziv proizvoda | Jedinica mere | Količina | POPUNJAVA PONUĐAČ
|  |  |  | Jedinična cena din/jed.mere | Vrednost (4x5) | POSEBNE NAPOMENE
1 | 2 | 3 | 4 | 5 | 6 | 7
1 | Titanijumski klipsevi Medijum Large | kom. | 600
U K U P N O
UKUPNO sa PDV - om:
NAPOMENA: Količine iskazane u koloni 4 mogu se menjati zavisno od potreba naručioca najviše do +/- 30%
ROK I DINAMIKA ISPORUKE: Vrši se u ravnomernim nedeljnim ili petnaestodnevnim intervalima na zahtev naručioca
MESTO ISPORUKE: F - co magacin naručioca
ROK I NAČIN PLAĆANJA: 1. 30 dana od dana isporuke; bonitet _____% 2. 60 dana od dana isporuke; bonitet _____% 3. 90 dana od dana isporuke; bonitet _____% 4. 120 dana od dana isporuke; bonitet _____%
ROK VAŽENJA PONUDE: ________________________ dana od dana otvaranja ponude (minimalni zahtevani rok 90 dana)
PONUDA SE PODNOSI: _________________________________ (navesti da li se ponuda podnosi samostalno, kao zajednička ponuda ili sa podizvođačem)
PONUĐAČ:
Naziv: _________________________________________
Adresa: ________________________________________
Opština: ________________________________________
Šifra delatnosti: __________________________________
Matični broj: _____________________________________
Tekući račun broj: ________________________________
PIB: ___________________________________________
e-mail: _________________________________________
Telefon: _________________ Fax: __________________
Lice za kontakt: __________________________________
Ovlašćeno lice za potpisivanje ugovora: ________________________________________________
Prilog br. 3
Predmet: Ponuda za isporuku POTROŠNOG MATERIJALA OPŠTE NAMENE
POTROŠNI MATERIJAL OPŠTE NAMENE
partija 39 - Kateter za prostatektomiju
Red. broj | Naziv proizvoda | Jedinica mere | Količina | POPUNJAVA PONUĐAČ
|  |  |  | Jedinična cena din/jed.mere | Vrednost (4x5) | POSEBNE NAPOMENE
1 | 2 | 3 | 4 | 5 | 6 | 7
1 | Kateter za prostatektomiju br. (18, 20, 22, 24) | kom | 120
Polučvrsti kateter. Materijal: silikozirani semi rigid lateks. Balon simetrično postavljen u odnosu na kateter, balon 80 ml (CH 18 - 24). Trokalani sa najmanje četiri otvora - "Delino 7" nastavkom sa rasečenim povijenih vrhom. Nastavak od balona do vrha da ne prelazi 4cm. Pri napunjenosti balona lumen katetera ne sme biti smanjen.
U K U P N O
UKUPNO sa PDV - om:
NAPOMENA: Količine iskazane u koloni 4 mogu se menjati zavisno od potreba naručioca najviše do +/- 30%
ROK I DINAMIKA ISPORUKE: Vrši se u ravnomernim nedeljnim ili petnaestodnevnim intervalima na zahtev naručioca
MESTO ISPORUKE: F - co magacin naručioca
ROK I NAČIN PLAĆANJA: 1. 30 dana od dana isporuke; bonitet _____% 2. 60 dana od dana isporuke; bonitet _____% 3. 90 dana od dana isporuke; bonitet _____% 4. 120 dana od dana isporuke; bonitet _____%
ROK VAŽENJA PONUDE: ________________________ dana od dana otvaranja ponude (minimalni zahtevani rok 90 dana)
PONUDA SE PODNOSI: _________________________________ (navesti da li se ponuda podnosi samostalno, kao zajednička ponuda ili sa podizvođačem)
PONUĐAČ:
Naziv: _________________________________________
Adresa: ________________________________________
Opština: ________________________________________
Šifra delatnosti: __________________________________
Matični broj: _____________________________________
Tekući račun broj: ________________________________
PIB: ___________________________________________
e-mail: _________________________________________
Telefon: _________________ Fax: __________________
Lice za kontakt: __________________________________
Ovlašćeno lice za potpisivanje ugovora: ________________________________________________
Prilog br. 3
Predmet: Ponuda za isporuku POTROŠNOG MATERIJALA OPŠTE NAMENE
POTROŠNI MATERIJAL OPŠTE NAMENE
partija 40 - EKG trake, elektrode i papir za ostale aparate
Red. broj | Naziv proizvoda | Jedinica mere | Količina | POPUNJAVA PONUĐAČ
|  |  |  | Jedinična cena din/jed.mere | Vrednost (4x5) | POSEBNE NAPOMENE
1 | 2 | 3 | 4 | 5 | 6 | 7
1 | EKG elektrode sa gelom | kom | 48000
2 | INNOMED HEART SCREEN | kom | 100
3 | EKG traka FUKUDA 63x30 | kom | 400
4 | EKG trake 58x40 Aspell | kom | 800
5 | EKG trake za Schiller AT1 | kom | 200
6 | Papir za CTG Bionet 700 | kom | 120
7 | Trake za ultrazvuk | kom | 100
U K U P N O
UKUPNO sa PDV - om:
NAPOMENA: Količine iskazane u koloni 4 mogu se menjati zavisno od potreba naručioca najviše do +/- 30%
ROK I DINAMIKA ISPORUKE: Vrši se u ravnomernim nedeljnim ili petnaestodnevnim intervalima na zahtev naručioca
MESTO ISPORUKE: F - co magacin naručioca
ROK I NAČIN PLAĆANJA: 1. 30 dana od dana isporuke; bonitet _____% 2. 60 dana od dana isporuke; bonitet _____% 3. 90 dana od dana isporuke; bonitet _____% 4. 120 dana od dana isporuke; bonitet _____%
ROK VAŽENJA PONUDE: ________________________ dana od dana otvaranja ponude (minimalni zahtevani rok 90 dana)
PONUDA SE PODNOSI: _________________________________ (navesti da li se ponuda podnosi samostalno, kao zajednička ponuda ili sa podizvođačem)
PONUĐAČ:
Naziv: _________________________________________
Adresa: ________________________________________
Opština: ________________________________________
Šifra delatnosti: __________________________________
Matični broj: _____________________________________
Tekući račun broj: ________________________________
PIB: ___________________________________________
e-mail: _________________________________________
Telefon: _________________ Fax: __________________
Lice za kontakt: __________________________________
Ovlašćeno lice za potpisivanje ugovora: ________________________________________________
Prilog br. 3
Predmet: Ponuda za isporuku LABORATORIJSKOG STAKLA I PLASTIKE
LABORATORIJSKO STAKLO I PLASTIKA
partija 41 - Zatvoreni sistem za uzorkovanje krvi
Red. broj | Naziv proizvoda | Jedinica mere | Količina | POPUNJAVA PONUĐAČ
|  |  |  | Jedinična cena din/jed.mere | Vrednost (4x5) | POSEBNE NAPOMENE
1 | 2 | 3 | 4 | 5 | 6 | 7
1 | Vakuum epruveta za sedimentaciju sterilna | kom. | 30000
1 | Vakuum igla žuta | kom. | 50000
2 | Vakuum epruveta serum 6ml | kom. | 50000
3 | Vakuum epruveta za koagulaciju 4,5ml sa 3,2% Na - citratom | kom. | 12000
4 | Vakuum epruveta EDTA - K2 3ml | kom. | 32000
5 | Mikrotuba epruveta za krvne slike do 500μl | kom. | 2000
6 | Mikrotuba epruveta za serum sa gelom | kom. | 1000
U K U P N O
UKUPNO sa PDV - om:
NAPOMENA: Količine iskazane u koloni 4 mogu se menjati zavisno od potreba naručioca najviše do +/- 30%
ROK I DINAMIKA ISPORUKE: Vrši se u ravnomernim nedeljnim ili petnaestodnevnim intervalima na zahtev naručioca
MESTO ISPORUKE: F - co magacin naručioca
ROK I NAČIN PLAĆANJA: 1. 30 dana od dana isporuke; bonitet _____% 2. 60 dana od dana isporuke; bonitet _____% 3. 90 dana od dana isporuke; bonitet _____% 4. 120 dana od dana isporuke; bonitet _____%
ROK VAŽENJA PONUDE: ________________________ dana od dana otvaranja ponude (minimalni zahtevani rok 90 dana)
PONUDA SE PODNOSI: _________________________________ (navesti da li se ponuda podnosi samostalno, kao zajednička ponuda ili sa podizvođačem)
PONUĐAČ:
Naziv: _________________________________________
Adresa: ________________________________________
Opština: ________________________________________
Šifra delatnosti: __________________________________
Matični broj: _____________________________________
Tekući račun broj: ________________________________
PIB: ___________________________________________
e-mail: _________________________________________
Telefon: _________________ Fax: __________________
Lice za kontakt: __________________________________
Ovlašćeno lice za potpisivanje ugovora: ________________________________________________
Prilog br. 3
Predmet: Ponuda za isporuku POTROŠNOG MATERIJALA OPŠTE NAMENE
POTROŠNI MATERIJAL OPŠTE NAMENE
partija 42 - Potrošni materijal za Službu kliničke patologije i sudske medicine
Red. broj | Naziv proizvoda | Jedinica mere | Količina | POPUNJAVA PONUĐAČ
|  |  |  | Jedinična cena din/jed.mere | Vrednost (4x5) | POSEBNE NAPOMENE
1 | 2 | 3 | 4 | 5 | 6 | 7
1 | Parafinski kalupi | kom | 8000
2 | Mikrotomski nožići tip 819/50 kom. | pak | 12
3 | Histowax 56-58oC | kg | 120
U K U P N O
UKUPNO sa PDV - om:
NAPOMENA: Količine iskazane u koloni 4 mogu se menjati zavisno od potreba naručioca najviše do +/- 30%
ROK I DINAMIKA ISPORUKE: Vrši se u ravnomernim nedeljnim ili petnaestodnevnim intervalima na zahtev naručioca
MESTO ISPORUKE: F - co magacin naručioca
ROK I NAČIN PLAĆANJA: 1. 30 dana od dana isporuke; bonitet _____% 2. 60 dana od dana isporuke; bonitet _____% 3. 90 dana od dana isporuke; bonitet _____% 4. 120 dana od dana isporuke; bonitet _____%
ROK VAŽENJA PONUDE: ________________________ dana od dana otvaranja ponude (minimalni zahtevani rok 90 dana)
PONUDA SE PODNOSI: _________________________________ (navesti da li se ponuda podnosi samostalno, kao zajednička ponuda ili sa podizvođačem)
PONUĐAČ:
Naziv: _________________________________________
Adresa: ________________________________________
Opština: ________________________________________
Šifra delatnosti: __________________________________
Matični broj: _____________________________________
Tekući račun broj: ________________________________
PIB: ___________________________________________
e-mail: _________________________________________
Telefon: _________________ Fax: __________________
Lice za kontakt: __________________________________
Ovlašćeno lice za potpisivanje ugovora: ________________________________________________
Prilog br. 3
Predmet: Ponuda za isporuku POTROŠNOG MATERIJALA OPŠTE NAMENE
POTROŠNI MATERIJAL OPŠTE NAMENE
partija 43 - Airway tubusi
Red. broj | Naziv proizvoda | Jedinica mere | Količina | POPUNJAVA PONUĐAČ
|  |  |  | Jedinična cena din/jed.mere | Vrednost (4x5) | POSEBNE NAPOMENE
1 | 2 | 3 | 4 | 5 | 6 | 7
1 | Airway tubusi Potrebno je da budu veličine od 000 - 4. Da budu zaobljenih ivica i oblika slova C sa blago proširenim vrhom koji sprečava zapadanje gore navedenog tubusa. | kom | 60
2 | AMBU maske Veličina 1-5, providne, sa vazdušnom zaštitom za lice, gde pritisak može da se koriguje | kom | 50
3 | AMBU balon Gumeni ili silikonski sa priključkom za kiseonik | kom | 10
U K U P N O
UKUPNO sa PDV - om:
NAPOMENA: Količine iskazane u koloni 4 mogu se menjati zavisno od potreba naručioca najviše do +/- 30%
ROK I DINAMIKA ISPORUKE: Vrši se u ravnomernim nedeljnim ili petnaestodnevnim intervalima na zahtev naručioca
MESTO ISPORUKE: F - co magacin naručioca
ROK I NAČIN PLAĆANJA: 1. 30 dana od dana isporuke; bonitet _____% 2. 60 dana od dana isporuke; bonitet _____% 3. 90 dana od dana isporuke; bonitet _____% 4. 120 dana od dana isporuke; bonitet _____%
ROK VAŽENJA PONUDE: ________________________ dana od dana otvaranja ponude (minimalni zahtevani rok 90 dana)
PONUDA SE PODNOSI: _________________________________ (navesti da li se ponuda podnosi samostalno, kao zajednička ponuda ili sa podizvođačem)
PONUĐAČ:
Naziv: _________________________________________
Adresa: ________________________________________
Opština: ________________________________________
Šifra delatnosti: __________________________________
Matični broj: _____________________________________
Tekući račun broj: ________________________________
PIB: ___________________________________________
e-mail: _________________________________________
Telefon: _________________ Fax: __________________
Lice za kontakt: __________________________________
Ovlašćeno lice za potpisivanje ugovora: ________________________________________________
Prilog br. 3
Predmet: Ponuda za isporuku POTROŠNOG MATERIJALA OPŠTE NAMENE
POTROŠNI MATERIJAL OPŠTE NAMENE
partija 44 - Endotrahealni tubusi sa balonom
Red. broj | Naziv proizvoda | Jedinica mere | Količina | POPUNJAVA PONUĐAČ
|  |  |  | Jedinična cena din/jed.mere | Vrednost (4x5) | POSEBNE NAPOMENE
1 | 2 | 3 | 4 | 5 | 6 | 7
1 | Endotrahealni tubus 2,0 | kom | 30
2 | Endotrahealni tubus 2,5 | kom | 30
3 | Endotrahealni tubus sa balonom 3,0 | kom | 30
4 | Endotrahealni tubus sa balonom 3,5 | kom | 30
5 | Endotrahealni tubus sa balonom 4,0 | kom | 90
6 | Endotrahealni tubus sa balonom 4,5 | kom | 30
7 | Endotrahealni tubus sa balonom 5,0 | kom | 30
8 | Endotrahealni tubus sa balonom 5,5 | kom | 30
9 | Endotrahealni tubus sa balonom 6,0 | kom | 30
10 | Endotrahealni tubus sa balonom 6,5 | kom | 30
11 | Endotrahealni tubus sa balonom 7,0 | kom | 700
12 | Endotrahealni tubus sa balonom 7,5 | kom | 700
13 | Endotrahealni tubus sa balonom 8,0 | kom | 600
14 | Endotrahealni tubus sa balonom 8,5 | kom | 200
15 | Laringelne maske vel. 1-5 | kom | 50
Potrebno je da budu od silikona koji na sebi imaju liniju od posebnog materijala vidljivu pod rentgenom. Endotrahealni tubus treba da bude sa zaobljenim vrhom isečenim ukoso zbog očuvanja parenhima tkiva. Kaf kod endotrahealnog tubusa treba da bude velike zapremine malog pritiska oblika simetrično raspoređen sa obe strane endotrahealnog tubusa. Potrebno je da kada se kaf izduva ivice ostanu slepljene uz endotrahealni tubus bez napora. Za izvođenje opšte endotrahealne anestezije potrebne su različite veličine endotrahealnog tubusa: od 2,0 - 6,0 bez kafa i od 3,0 - 8,5 sa kafom (balonom).
U K U P N O
UKUPNO sa PDV - om:
NAPOMENA: Količine iskazane u koloni 4 mogu se menjati zavisno od potreba naručioca najviše do +/- 30%
ROK I DINAMIKA ISPORUKE: Vrši se u ravnomernim nedeljnim ili petnaestodnevnim intervalima na zahtev naručioca
MESTO ISPORUKE: F - co magacin naručioca
ROK I NAČIN PLAĆANJA: 1. 30 dana od dana isporuke; bonitet _____% 2. 60 dana od dana isporuke; bonitet _____% 3. 90 dana od dana isporuke; bonitet _____% 4. 120 dana od dana isporuke; bonitet _____%
ROK VAŽENJA PONUDE: ________________________ dana od dana otvaranja ponude (minimalni zahtevani rok 90 dana)
PONUDA SE PODNOSI: _________________________________ (navesti da li se ponuda podnosi samostalno kao zajednička ponuda ili sa podizvođačem)
PONUĐAČ:
Naziv: _________________________________________
Adresa: ________________________________________
Opština: ________________________________________
Šifra delatnosti: __________________________________
Matični broj: _____________________________________
Tekući račun broj: ________________________________
PIB: ___________________________________________
e-mail: _________________________________________
Telefon: _________________ Fax: __________________
Lice za kontakt: __________________________________
Ovlašćeno lice za potpisivanje ugovora: ________________________________________________
Prilog br. 3
Predmet: Ponuda za isporuku POTROŠNOG MATERIJALA OPŠTE NAMENE
POTROŠNI MATERIJAL OPŠTE NAMENE
partija 45 - Uvođači za endotrahealne tubuse
Red. broj | Naziv proizvoda | Jedinica mere | Količina | POPUNJAVA PONUĐAČ
|  |  |  | Jedinična cena din/jed.mere | Vrednost (4x5) | POSEBNE NAPOMENE
1 | 2 | 3 | 4 | 5 | 6 | 7
1 | Uvođač za endotrahealne tubuse | kom | 40
U sebi sadrže žicu koja je obložena silikonskom gumom i zatvara obe strane žice. Uvođač mora da ima zaobljenene vrhove kako bi se izbeglo oštećenje parenhima tkiva. Promer uvođača kreće se od 2,0 - 3,3mm, a njegova dužina od 25 - 45cm.
U K U P N O
UKUPNO sa PDV - om:
NAPOMENA: Količine iskazane u koloni 4 mogu se menjati zavisno od potreba naručioca najviše do +/- 30%
ROK I DINAMIKA ISPORUKE: Vrši se u ravnomernim nedeljnim ili petnaestodnevnim intervalima na zahtev naručioca
MESTO ISPORUKE: F - co magacin naručioca
ROK I NAČIN PLAĆANJA: 1. 30 dana od dana isporuke; bonitet _____% 2. 60 dana od dana isporuke; bonitet _____% 3. 90 dana od dana isporuke; bonitet _____% 4. 120 dana od dana isporuke; bonitet _____%
ROK VAŽENJA PONUDE: ________________________ dana od dana otvaranja ponude (minimalni zahtevani rok 90 dana)
PONUDA SE PODNOSI: _________________________________ (navesti da li se ponuda podnosi samostalno kao zajednička ponuda ili sa podizvođačem)
PONUĐAČ:
Naziv: _________________________________________
Adresa: ________________________________________
Opština: ________________________________________
Šifra delatnosti: __________________________________
Matični broj: _____________________________________
Tekući račun broj: ________________________________
PIB: ___________________________________________
e-mail: _________________________________________
Telefon: _________________ Fax: __________________
Lice za kontakt: __________________________________
Ovlašćeno lice za potpisivanje ugovora: ________________________________________________
Prilog br. 3
Predmet: Ponuda za isporuku POTROŠNOG MATERIJALA OPŠTE NAMENE
POTROŠNI MATERIJAL OPŠTE NAMENE
partija 46 - Armirani tubusi
Red. broj | Naziv proizvoda | Jedinica mere | Količina | POPUNJAVA PONUĐAČ
|  |  |  | Jedinična cena din/jed.mere | Vrednost (4x5) | POSEBNE NAPOMENE
1 | 2 | 3 | 4 | 5 | 6 | 7
1 | Armirani tubusi 3,0mm (sa balonom) | kom | 10
2 | Armirani tubusi 3,5mm (sa balonom) | kom | 10
3 | Armirani tubusi 4,0mm (sa balonom) | kom | 10
4 | Armirani tubusi 4,5mm (sa balonom) | kom | 20
5 | Armirani tubusi 5,0mm (sa balonom) | kom | 10
6 | Armirani tubusi 5,5mm (sa balonom) | kom | 10
7 | Armirani tubusi 6,0mm (sa balonom) | kom | 20
8 | Armirani tubusi 6,5mm (sa balonom) | kom | 20
9 | Armirani tubusi 7,0mm (sa balonom) | kom | 30
10 | Armirani tubusi 7,5mm (sa balonom) | kom | 20
11 | Armirani tubusi 8,0mm (sa balonom) | kom | 30
12 | Armirani tubusi 8,5mm (sa balonom) | kom | 20
Potrebno je da budu od silikona sa zaobljenim vrhom isečenim ukoso zbog očuvanja parenhima tkiva. Armirani endotrahealni tubus u sebi ima kružnu žicu koja povećava savitljivost i onemogućava knikovanje istog Kaf kod armiranog tubusa treba da bude ovalnog oblika simetrično raspoređen sa obe strane armiranog endotrahealnog tubusa. Potrebno je da kada se kaf izduva ivice kafa ostanu slepljene bez nabora. Za izvođenje opšte endotrahealne anestezije koriste se armirani endotrahealni tubusi sa kafom veličine od 3,0 - 8,5.
U K U P N O
UKUPNO sa PDV - om:
NAPOMENA: Količine iskazane u koloni 4 mogu se menjati zavisno od potreba naručioca najviše do +/- 30%
ROK I DINAMIKA ISPORUKE: Vrši se u ravnomernim nedeljnim ili petnaestodnevnim intervalima na zahtev naručioca
MESTO ISPORUKE: F - co magacin naručioca
ROK I NAČIN PLAĆANJA: 1. 30 dana od dana isporuke; bonitet _____% 2. 60 dana od dana isporuke; bonitet _____% 3. 90 dana od dana isporuke; bonitet _____% 4. 120 dana od dana isporuke; bonitet _____%
ROK VAŽENJA PONUDE: ________________________ dana od dana otvaranja ponude (minimalni zahtevani rok 90 dana)
PONUDA SE PODNOSI: _________________________________ (navesti da li se ponuda podnosi samostalno kao zajednička ponuda ili sa podizvođačem)
PONUĐAČ:
Naziv: _________________________________________
Adresa: ________________________________________
Opština: ________________________________________
Šifra delatnosti: __________________________________
Matični broj: _____________________________________
Tekući račun broj: ________________________________
PIB: ___________________________________________
e-mail: _________________________________________
Telefon: _________________ Fax: __________________
Lice za kontakt: __________________________________
Ovlašćeno lice za potpisivanje ugovora: ________________________________________________
Prilog br. 3
Predmet: Ponuda za isporuku POTROŠNOG MATERIJALA OPŠTE NAMENE
POTROŠNI MATERIJAL OPŠTE NAMENE
partija 47 - Dren torakalni
Red. broj | Naziv proizvoda | Jedinica mere | Količina | POPUNJAVA PONUĐAČ
|  |  |  | Jedinična cena din/jed.mere | Vrednost (4x5) | POSEBNE NAPOMENE
1 | 2 | 3 | 4 | 5 | 6 | 7
1 | Dren torakalni br. 26 | kom | 120
2 | Dren torakalni br. 30 | kom | 80
Silikonski, radioopaki, graduisan sa zaobljenim i perforiranim vrhom, čvrst.
U K U P N O
UKUPNO sa PDV - om:
NAPOMENA: Količine iskazane u koloni 4 mogu se menjati zavisno od potreba naručioca najviše do +/- 30%
ROK I DINAMIKA ISPORUKE: Vrši se u ravnomernim nedeljnim ili petnaestodnevnim intervalima na zahtev naručioca
MESTO ISPORUKE: F - co magacin naručioca
ROK I NAČIN PLAĆANJA: 1. 30 dana od dana isporuke; bonitet _____% 2. 60 dana od dana isporuke; bonitet _____% 3. 90 dana od dana isporuke; bonitet _____% 4. 120 dana od dana isporuke; bonitet _____%
ROK VAŽENJA PONUDE: ________________________ dana od dana otvaranja ponude (minimalni zahtevani rok 90 dana)
PONUDA SE PODNOSI: _________________________________ (navesti da li se ponuda podnosi samostalno, kao zajednička ponuda ili sa podizvođačem)
PONUĐAČ:
Naziv: _________________________________________
Adresa: ________________________________________
Opština: ________________________________________
Šifra delatnosti: __________________________________
Matični broj: _____________________________________
Tekući račun broj: ________________________________
PIB: ___________________________________________
e-mail: _________________________________________
Telefon: _________________ Fax: __________________
Lice za kontakt: __________________________________
Ovlašćeno lice za potpisivanje ugovora: ________________________________________________
Prilog br. 3
Predmet: Ponuda za isporuku POTROŠNOG MATERIJALA OPŠTE NAMENE
POTROŠNI MATERIJAL OPŠTE NAMENE
partija 48 - Redon dren
Red. broj | Naziv proizvoda | Jedinica mere | Količina | POPUNJAVA PONUĐAČ
|  |  |  | Jedinična cena din/jed.mere | Vrednost (4x5) | POSEBNE NAPOMENE
1 | 2 | 3 | 4 | 5 | 6 | 7
1 | Redon dren br. 14 | kom | 40
2 | Redon dren br. 16 | kom | 180
3 | Redon dren br. 18 | kom | 240
Sa zaobljenim zatvorenim vrhom radioopaki.
U K U P N O
UKUPNO sa PDV - om:
NAPOMENA: Količine iskazane u koloni 4 mogu se menjati zavisno od potreba naručioca najviše do +/- 30%
ROK I DINAMIKA ISPORUKE: Vrši se u ravnomernim nedeljnim ili petnaestodnevnim intervalima na zahtev naručioca
MESTO ISPORUKE: F - co magacin naručioca
ROK I NAČIN PLAĆANJA: 1. 30 dana od dana isporuke; bonitet _____% 2. 60 dana od dana isporuke; bonitet _____% 3. 90 dana od dana isporuke; bonitet _____% 4. 120 dana od dana isporuke; bonitet _____%
ROK VAŽENJA PONUDE: ________________________ dana od dana otvaranja ponude (minimalni zahtevani rok 90 dana)
PONUDA SE PODNOSI: _________________________________ (navesti da li se ponuda podnosi samostalno, kao zajednička ponuda ili sa podizvođačem)
PONUĐAČ:
Naziv: _________________________________________
Adresa: ________________________________________
Opština: ________________________________________
Šifra delatnosti: __________________________________
Matični broj: _____________________________________
Tekući račun broj: ________________________________
PIB: ___________________________________________
e-mail: _________________________________________
Telefon: _________________ Fax: __________________
Lice za kontakt: __________________________________
Ovlašćeno lice za potpisivanje ugovora: ________________________________________________
Prilog br. 3
Predmet: Ponuda za isporuku POTROŠNOG MATERIJALA OPŠTE NAMENE
POTROŠNI MATERIJAL OPŠTE NAMENE
partija 49 - Medicinska plastika - drenovi
Red. broj | Naziv proizvoda | Jedinica mere | Količina | POPUNJAVA PONUĐAČ
|  |  |  | Jedinična cena din/jed.mere | Vrednost (4x5) | POSEBNE NAPOMENE
1 | 2 | 3 | 4 | 5 | 6 | 7
1 | Talasasta drenaža 30x15 | kom | 30
2 | T dren | kom | 60
T dren - napravljen od silikolateksa sa otvorom na mestu ukrštanja horizontalnog i vertikalnog dela na gornjoj strani. Talasasta drenaža - silikonska.
U K U P N O
UKUPNO sa PDV - om:
NAPOMENA: Količine iskazane u koloni 4 mogu se menjati zavisno od potreba naručioca najviše do +/- 30%
ROK I DINAMIKA ISPORUKE: Vrši se u ravnomernim nedeljnim ili petnaestodnevnim intervalima na zahtev naručioca
MESTO ISPORUKE: F - co magacin naručioca
ROK I NAČIN PLAĆANJA: 1. 30 dana od dana isporuke; bonitet _____% 2. 60 dana od dana isporuke; bonitet _____% 3. 90 dana od dana isporuke; bonitet _____% 4. 120 dana od dana isporuke; bonitet _____%
ROK VAŽENJA PONUDE: ________________________ dana od dana otvaranja ponude (minimalni zahtevani rok 90 dana)
PONUDA SE PODNOSI: _________________________________ (navesti da li se ponuda podnosi samostalno, kao zajednička ponuda ili sa podizvođačem)
PONUĐAČ:
Naziv: _________________________________________
Adresa: ________________________________________
Opština: ________________________________________
Šifra delatnosti: __________________________________
Matični broj: _____________________________________
Tekući račun broj: ________________________________
PIB: ___________________________________________
e-mail: _________________________________________
Telefon: _________________ Fax: __________________
Lice za kontakt: __________________________________
Ovlašćeno lice za potpisivanje ugovora: ________________________________________________
Prilog br. 3
Predmet: Ponuda za isporuku POTROŠNOG MATERIJALA OPŠTE NAMENE
POTROŠNI MATERIJAL OPŠTE NAMENE
partija 50 - Gastrične sonde
Red. broj | Naziv proizvoda | Jedinica mere | Količina | POPUNJAVA PONUĐAČ
|  |  |  | Jedinična cena din/jed.mere | Vrednost (4x5) | POSEBNE NAPOMENE
1 | 2 | 3 | 4 | 5 | 6 | 7
1 | Gastrična sonda br. 6, 8, 10, 12, 14, 16 | kom | 360
2 | Gastrična sonda br. 18, 20 | kom | 240
3 | Gastrična sonda br. 22 | kom | 60
4 | Gastrična sonda br. 26 | kom | 60
Potrebno je da bude od silikona ili čvršće plastike. Vrh nazogastrične sonde treba da bude zaobljen kako se prilikom plasiranja ne bi oštetio parenhim tkiva, takođe treba da poseduje rupice sa bočnih strana. Koriste se nazogastrične sonde u sledećim veličinama: 6, 8, 10, 12, 14, 16, 18, 20, 22, 26. Dužina nazogastrične sonde kreće se od 70 - 105cm.
U K U P N O
UKUPNO sa PDV - om:
NAPOMENA: Količine iskazane u koloni 4 mogu se menjati zavisno od potreba naručioca najviše do +/- 30%
ROK I DINAMIKA ISPORUKE: Vrši se u ravnomernim nedeljnim ili petnaestodnevnim intervalima na zahtev naručioca
MESTO ISPORUKE: F - co magacin naručioca
ROK I NAČIN PLAĆANJA: 1. 30 dana od dana isporuke; bonitet _____% 2. 60 dana od dana isporuke; bonitet _____% 3. 90 dana od dana isporuke; bonitet _____% 4. 120 dana od dana isporuke; bonitet _____%
ROK VAŽENJA PONUDE: ________________________ dana od dana otvaranja ponude (minimalni zahtevani rok 90 dana)
PONUDA SE PODNOSI: _________________________________ (navesti da li se ponuda podnosi samostalno, kao zajednička ponuda ili sa podizvođačem)
PONUĐAČ:
Naziv: _________________________________________
Adresa: ________________________________________
Opština: ________________________________________
Šifra delatnosti: __________________________________
Matični broj: _____________________________________
Tekući račun broj: ________________________________
PIB: ___________________________________________
e-mail: _________________________________________
Telefon: _________________ Fax: __________________
Lice za kontakt: __________________________________
Ovlašćeno lice za potpisivanje ugovora: ________________________________________________
Prilog br. 3
Predmet: Ponuda za isporuku POTROŠNOG MATERIJALA OPŠTE NAMENE
POTROŠNI MATERIJAL OPŠTE NAMENE
partija 51 - Sonda blackmoore
Red. broj | Naziv proizvoda | Jedinica mere | Količina | POPUNJAVA PONUĐAČ
|  |  |  | Jedinična cena din/jed.mere | Vrednost (4x5) | POSEBNE NAPOMENE
1 | 2 | 3 | 4 | 5 | 6 | 7
1 | Sonda blackmoore br. 18 | kom | 10
2 | Sonda blackmoore br. 21 | kom | 10
U K U P N O
UKUPNO sa PDV - om:
NAPOMENA: Količine iskazane u koloni 4 mogu se menjati zavisno od potreba naručioca najviše do +/- 30%
ROK I DINAMIKA ISPORUKE: Vrši se u ravnomernim nedeljnim ili petnaestodnevnim intervalima na zahtev naručioca
MESTO ISPORUKE: F - co magacin naručioca
ROK I NAČIN PLAĆANJA: 1. 30 dana od dana isporuke; bonitet _____% 2. 60 dana od dana isporuke; bonitet _____% 3. 90 dana od dana isporuke; bonitet _____% 4. 120 dana od dana isporuke; bonitet _____%
ROK VAŽENJA PONUDE: ________________________ dana od dana otvaranja ponude (minimalni zahtevani rok 90 dana)
PONUDA SE PODNOSI: _________________________________ (navesti da li se ponuda podnosi samostalno, kao zajednička ponuda ili sa podizvođačem)
PONUĐAČ:
Naziv: _________________________________________
Adresa: ________________________________________
Opština: ________________________________________
Šifra delatnosti: __________________________________
Matični broj: _____________________________________
Tekući račun broj: ________________________________
PIB: ___________________________________________
e-mail: _________________________________________
Telefon: _________________ Fax: __________________
Lice za kontakt: __________________________________
Ovlašćeno lice za potpisivanje ugovora: ________________________________________________
Prilog br. 3
Predmet: Ponuda za isporuku POTROŠNOG MATERIJALA OPŠTE NAMENE
POTROŠNI MATERIJAL OPŠTE NAMENE
partija 52 - Stoma program
Red. broj | Naziv proizvoda | Jedinica mere | Količina | POPUNJAVA PONUĐAČ
|  |  |  | Jedinična cena din/jed.mere | Vrednost (4x5) | POSEBNE NAPOMENE
1 | 2 | 3 | 4 | 5 | 6 | 7
1 | Disk za kolostomu 45 (50) mm | kom | 120
2 | Disk za kolostomu 57 (60) mm | kom | 360
3 | Kese za kolostomu 45 (50) mm | kom | 360
4 | Kese za kolostomu 57 (60) mm | kom | 600
5 | Kese za urostomu 45 (50) mm | kom | 180
U K U P N O
UKUPNO sa PDV - om:
NAPOMENA: Količine iskazane u koloni 4 mogu se menjati zavisno od potreba naručioca najviše do +/- 30%
ROK I DINAMIKA ISPORUKE: Vrši se u ravnomernim nedeljnim ili petnaestodnevnim intervalima na zahtev naručioca
MESTO ISPORUKE: F - co magacin naručioca
ROK I NAČIN PLAĆANJA: 1. 30 dana od dana isporuke; bonitet _____% 2. 60 dana od dana isporuke; bonitet _____% 3. 90 dana od dana isporuke; bonitet _____% 4. 120 dana od dana isporuke; bonitet _____%
ROK VAŽENJA PONUDE: ________________________ dana od dana otvaranja ponude (minimalni zahtevani rok 90 dana)
PONUDA SE PODNOSI: _________________________________ (navesti da li se ponuda podnosi samostalno, kao zajednička ponuda ili sa podizvođačem)
PONUĐAČ:
Naziv: _________________________________________
Adresa: ________________________________________
Opština: ________________________________________
Šifra delatnosti: __________________________________
Matični broj: _____________________________________
Tekući račun broj: ________________________________
PIB: ___________________________________________
e-mail: _________________________________________
Telefon: _________________ Fax: __________________
Lice za kontakt: __________________________________
Ovlašćeno lice za potpisivanje ugovora: ________________________________________________
Prilog br. 3
Predmet: Ponuda za isporuku SANITETSKOG I POTROŠNOG MATERIJALA OPŠTE NAMENE
MATERIJAL ZA STERILIZACIJU
partija 53 - Kese za sterilizaciju
Red. broj | Naziv proizvoda | Jedinica mere | Količina | POPUNJAVA PONUĐAČ
|  |  |  | Jedinična cena din/jed.mere | Vrednost (4x5) | POSEBNE NAPOMENE
1 | 2 | 3 | 4 | 5 | 6 | 7
1 | Kese za sterilizaciju 250x380 | kom. | 4000
2 | Kese za sterilizaciju 350x500 | kom. | 6000
3 | Kese za sterilizaciju 420x600 | kom. | 10000
U K U P N O
UKUPNO sa PDV - om:
NAPOMENA: Količine iskazane u koloni 4 mogu se menjati zavisno od potreba naručioca najviše do +/- 30%
ROK I DINAMIKA ISPORUKE: Vrši se u ravnomernim nedeljnim ili petnaestodnevnim intervalima na zahtev naručioca
MESTO ISPORUKE: F - co magacin naručioca
ROK I NAČIN PLAĆANJA: 1. 30 dana od dana isporuke; bonitet _____% 2. 60 dana od dana isporuke; bonitet _____% 3. 90 dana od dana isporuke; bonitet _____% 4. 120 dana od dana isporuke; bonitet _____%
ROK VAŽENJA PONUDE: ________________________ dana od dana otvaranja ponude (minimalni zahtevani rok 90 dana)
PONUDA SE PODNOSI: _________________________________ (navesti da li se ponuda podnosi samostalno kao zajednička ponuda ili sa podizvođačem)
PONUĐAČ:
Naziv: _________________________________________
Adresa: ________________________________________
Opština: ________________________________________
Šifra delatnosti: __________________________________
Matični broj: _____________________________________
Tekući račun broj: ________________________________
PIB: ___________________________________________
e-mail: _________________________________________
Telefon: _________________ Fax: __________________
Lice za kontakt: __________________________________
Ovlašćeno lice za potpisivanje ugovora: ________________________________________________
Prilog br. 3
Predmet: Ponuda za isporuku SANITETSKOG I POTROŠNOG MATERIJALA OPŠTE NAMENE
MATERIJAL ZA STERILIZACIJU
partija 54 - Kese za sterilizaciju u rolni
Red. broj | Naziv proizvoda | Jedinica mere | Količina | POPUNJAVA PONUĐAČ
|  |  |  | Jedinična cena din/jed.mere | Vrednost (4x5) | POSEBNE NAPOMENE
1 | 2 | 3 | 4 | 5 | 6 | 7
1 | Kese za sterilizaciju 400x200m u rolni | rolna | 12
2 | Kese za sterilizaciju 400x100m u rolni sa faltom | rolna | 12
U K U P N O
UKUPNO sa PDV - om:
NAPOMENA: Količine iskazane u koloni 4 mogu se menjati zavisno od potreba naručioca najviše do +/- 30%
ROK I DINAMIKA ISPORUKE: Vrši se u ravnomernim nedeljnim ili petnaestodnevnim intervalima na zahtev naručioca
MESTO ISPORUKE: F - co magacin naručioca
ROK I NAČIN PLAĆANJA: 1. 30 dana od dana isporuke; bonitet _____% 2. 60 dana od dana isporuke; bonitet _____% 3. 90 dana od dana isporuke; bonitet _____% 4. 120 dana od dana isporuke; bonitet _____%
ROK VAŽENJA PONUDE: ________________________ dana od dana otvaranja ponude (minimalni zahtevani rok 90 dana)
PONUDA SE PODNOSI: _________________________________ (navesti da li se ponuda podnosi samostalno kao zajednička ponuda ili sa podizvođačem)
PONUĐAČ:
Naziv: _________________________________________
Adresa: ________________________________________
Opština: ________________________________________
Šifra delatnosti: __________________________________
Matični broj: _____________________________________
Tekući račun broj: ________________________________
PIB: ___________________________________________
e-mail: _________________________________________
Telefon: _________________ Fax: __________________
Lice za kontakt: __________________________________
Ovlašćeno lice za potpisivanje ugovora: ________________________________________________
Prilog br. 3
Predmet: Ponuda za isporuku SANITETSKOG I POTROŠNOG MATERIJALA OPŠTE NAMENE
MATERIJAL ZA STERILIZACIJU
partija 55 - Materijal za kontrolu sterilizacije
Red. broj | Naziv proizvoda | Jedinica mere | Količina | POPUNJAVA PONUĐAČ
|  |  |  | Jedinična cena din/jed.mere | Vrednost (4x5) | POSEBNE NAPOMENE
1 | 2 | 3 | 4 | 5 | 6 | 7
1 | Biološke ampule (za kontrolu sterilnosti) a 100 kom | pak. | 6
2 | Traka za suvu sterilizaciju 19x50m | kom. | 10
3 | Traka sa indikatorom pare 18x50m | kom. | 6
4 | Indikator za paru a 250 kom. | pak. | 20
5 | Visa Bowie disk test ili ekvivalent | kom. | 600
U K U P N O
UKUPNO sa PDV - om:
NAPOMENA: Količine iskazane u koloni 4 mogu se menjati zavisno od potreba naručioca najviše do +/- 30%
ROK I DINAMIKA ISPORUKE: Vrši se u ravnomernim nedeljnim ili petnaestodnevnim intervalima na zahtev naručioca
MESTO ISPORUKE: F - co magacin naručioca
ROK I NAČIN PLAĆANJA: 1. 30 dana od dana isporuke; bonitet _____% 2. 60 dana od dana isporuke; bonitet _____% 3. 90 dana od dana isporuke; bonitet _____% 4. 120 dana od dana isporuke; bonitet _____%
ROK VAŽENJA PONUDE: ________________________ dana od dana otvaranja ponude (minimalni zahtevani rok 90 dana)
PONUDA SE PODNOSI: _________________________________ (navesti da li se ponuda podnosi samostalno kao zajednička ponuda ili sa podizvođačem)
PONUĐAČ:
Naziv: _________________________________________
Adresa: ________________________________________
Opština: ________________________________________
Šifra delatnosti: __________________________________
Matični broj: _____________________________________
Tekući račun broj: ________________________________
PIB: ___________________________________________
e-mail: _________________________________________
Telefon: _________________ Fax: __________________
Lice za kontakt: __________________________________
Ovlašćeno lice za potpisivanje ugovora: ________________________________________________
Prilog br. 3
Predmet: Ponuda za isporuku SREDSTAVA ZA DEZINFEKCIJU
SREDSTVA ZA DEZINFEKCIJU
partija 56 - Sredstvo za dezinfekciju svih radnih površina i medicinskog inventara
Red. broj | Naziv proizvoda | Jedinica mere | Količina | POPUNJAVA PONUĐAČ
|  |  |  | Jedinična cena din/jed.mere | Vrednost (4x5) | POSEBNE NAPOMENE
1 | 2 | 3 | 4 | 5 | 6 | 7
1 | Sredstvo za dezinfekciju svih radnih površina i medicinskog inventara | lit. (radni rastvor) | 6000
UKUPNO
UKUPNO sa PDV - om
NAPOMENA: Količine iskazane u koloni 4 mogu se menjati zavisno od potreba naručioca najviše do +/- 30%
ROK I DINAMIKA ISPORUKE: Vrši se u ravnomernim nedeljnim ili petnaestodnevnim intervalima na zahtev naručioca
MESTO ISPORUKE: F - co magacin naručioca
ROK I NAČIN PLAĆANJA: 1. 30 dana od dana isporuke; bonitet _____% 2. 60 dana od dana isporuke; bonitet _____% 3. 90 dana od dana isporuke; bonitet _____% 4. 120 dana od dana isporuke; bonitet _____%
ROK VAŽENJA PONUDE: ________________________ dana od dana otvaranja ponude (minimalni zahtevani rok 90 dana)
PONUDA SE PODNOSI: _________________________________ (navesti da li se ponuda podnosi samostalno kao zajednička ponuda ili sa podizvođačem)
PONUĐAČ:
Naziv: _________________________________________
Adresa: ________________________________________
Opština: ________________________________________
Šifra delatnosti: __________________________________
Matični broj: _____________________________________
Tekući račun broj: ________________________________
PIB: ___________________________________________
e-mail: _________________________________________
Telefon: _________________ Fax: __________________
Lice za kontakt: __________________________________
Ovlašćeno lice za potpisivanje ugovora: ________________________________________________
Prilog br. 3
Predmet: Ponuda za isporuku SREDSTAVA ZA DEZINFEKCIJU
SREDSTVA ZA DEZINFEKCIJU
partija 57 - Antiseptici za dezinfekciju kože, sluznice i otvorenih rana
Red. broj | Naziv proizvoda | Jedinica mere | Količina | POPUNJAVA PONUĐAČ
|  |  |  | Jedinična cena din/jed.mere | Vrednost (4x5) | POSEBNE NAPOMENE
1 | 2 | 3 | 4 | 5 | 6 | 7
1 | Antiseptici za dezinfekciju kože, sluznice i otvorenih rana | lit. | 400
UKUPNO
UKUPNO sa PDV - om
NAPOMENA: Količine iskazane u koloni 4 mogu se menjati zavisno od potreba naručioca najviše do +/- 30%
ROK I DINAMIKA ISPORUKE: Vrši se u ravnomernim nedeljnim ili petnaestodnevnim intervalima na zahtev naručioca
MESTO ISPORUKE: F - co magacin naručioca
ROK I NAČIN PLAĆANJA: 1. 30 dana od dana isporuke; bonitet _____% 2. 60 dana od dana isporuke; bonitet _____% 3. 90 dana od dana isporuke; bonitet _____% 4. 120 dana od dana isporuke; bonitet _____%
ROK VAŽENJA PONUDE: ________________________ dana od dana otvaranja ponude (minimalni zahtevani rok 90 dana)
PONUDA SE PODNOSI: _________________________________ (navesti da li se ponuda podnosi samostalno kao zajednička ponuda ili sa podizvođačem)
PONUĐAČ:
Naziv: _________________________________________
Adresa: ________________________________________
Opština: ________________________________________
Šifra delatnosti: __________________________________
Matični broj: _____________________________________
Tekući račun broj: ________________________________
PIB: ___________________________________________
e-mail: _________________________________________
Telefon: _________________ Fax: __________________
Lice za kontakt: __________________________________
Ovlašćeno lice za potpisivanje ugovora: ________________________________________________
Prilog br. 3
Predmet: Ponuda za isporuku SREDSTAVA ZA DEZINFEKCIJU
SREDSTVA ZA DEZINFEKCIJU
partija 58 - Sredstvo za hirurško pranje i dezinfekciju ruku
Red. broj | Naziv proizvoda | Jedinica mere | Količina | POPUNJAVA PONUĐAČ
|  |  |  | Jedinična cena din/jed.mere | Vrednost (4x5) | POSEBNE NAPOMENE
1 | 2 | 3 | 4 | 5 | 6 | 7
1 | Sredstvo za hirurško pranje i dezinfekciju ruku na bazi alkohola | lit. | 1200
UKUPNO
UKUPNO sa PDV - om
NAPOMENA: Količine iskazane u koloni 4 mogu se menjati zavisno od potreba naručioca najviše do +/- 30%
ROK I DINAMIKA ISPORUKE: Vrši se u ravnomernim nedeljnim ili petnaestodnevnim intervalima na zahtev naručioca
MESTO ISPORUKE: F - co magacin naručioca
ROK I NAČIN PLAĆANJA: 1. 30 dana od dana isporuke; bonitet _____% 2. 60 dana od dana isporuke; bonitet _____% 3. 90 dana od dana isporuke; bonitet _____% 4. 120 dana od dana isporuke; bonitet _____%
ROK VAŽENJA PONUDE: ________________________ dana od dana otvaranja ponude (minimalni zahtevani rok 90 dana)
PONUDA SE PODNOSI: _________________________________ (navesti da li se ponuda podnosi samostalno kao zajednička ponuda ili sa podizvođačem)
PONUĐAČ:
Naziv: _________________________________________
Adresa: ________________________________________
Opština: ________________________________________
Šifra delatnosti: __________________________________
Matični broj: _____________________________________
Tekući račun broj: ________________________________
PIB: ___________________________________________
e-mail: _________________________________________
Telefon: _________________ Fax: __________________
Lice za kontakt: __________________________________
Ovlašćeno lice za potpisivanje ugovora: ________________________________________________
Prilog br. 3
Predmet: Ponuda za isporuku SREDSTAVA ZA DEZINFEKCIJU
SREDSTVA ZA DEZINFEKCIJU
partija 59 - Sredstvo za dezinfekciju operativnog polja kod intaktne kože (bez joda)
Red. broj | Naziv proizvoda | Jedinica mere | Količina | POPUNJAVA PONUĐAČ
|  |  |  | Jedinična cena din/jed.mere | Vrednost (4x5) | POSEBNE NAPOMENE
1 | 2 | 3 | 4 | 5 | 6 | 7
1 | Sredstvo za dezinfekciju operativnog polja kod intaktne kože (bez joda) | lit. | 800
UKUPNO
UKUPNO sa PDV - om
NAPOMENA: Količine iskazane u koloni 4 mogu se menjati zavisno od potreba naručioca najviše do +/- 30%
ROK I DINAMIKA ISPORUKE: Vrši se u ravnomernim nedeljnim ili petnaestodnevnim intervalima na zahtev naručioca
MESTO ISPORUKE: F - co magacin naručioca
ROK I NAČIN PLAĆANJA: 1. 30 dana od dana isporuke; bonitet _____% 2. 60 dana od dana isporuke; bonitet _____% 3. 90 dana od dana isporuke; bonitet _____% 4. 120 dana od dana isporuke; bonitet _____%
ROK VAŽENJA PONUDE: ________________________ dana od dana otvaranja ponude (minimalni zahtevani rok 90 dana)
PONUDA SE PODNOSI: _________________________________ (navesti da li se ponuda podnosi samostalno kao zajednička ponuda ili sa podizvođačem)
PONUĐAČ:
Naziv: _________________________________________
Adresa: ________________________________________
Opština: ________________________________________
Šifra delatnosti: __________________________________
Matični broj: _____________________________________
Tekući račun broj: ________________________________
PIB: ___________________________________________
e-mail: _________________________________________
Telefon: _________________ Fax: __________________
Lice za kontakt: __________________________________
Ovlašćeno lice za potpisivanje ugovora: ________________________________________________
Prilog br. 3
Predmet: Ponuda za isporuku SREDSTAVA ZA DEZINFEKCIJU
SREDSTVA ZA DEZINFEKCIJU
partija 60 - Sredstvo za dezinfekciju instrumenata i pribora za anesteziju
Red. broj | Naziv proizvoda | Jedinica mere | Količina | POPUNJAVA PONUĐAČ
|  |  |  | Jedinična cena din/jed.mere | Vrednost (4x5) | POSEBNE NAPOMENE
1 | 2 | 3 | 4 | 5 | 6 | 7
1 | Sredstvo za dezinfekciju instrumenata i pribora za anesteziju | lit. (radni rastvor) | 6000
UKUPNO
UKUPNO sa PDV - om
NAPOMENA: Količine iskazane u koloni 4 mogu se menjati zavisno od potreba naručioca najviše do +/- 30%
ROK I DINAMIKA ISPORUKE: Vrši se u ravnomernim nedeljnim ili petnaestodnevnim intervalima na zahtev naručioca
MESTO ISPORUKE: F - co magacin naručioca
ROK I NAČIN PLAĆANJA: 1. 30 dana od dana isporuke; bonitet _____% 2. 60 dana od dana isporuke; bonitet _____% 3. 90 dana od dana isporuke; bonitet _____% 4. 120 dana od dana isporuke; bonitet _____%
ROK VAŽENJA PONUDE: ________________________ dana od dana otvaranja ponude (minimalni zahtevani rok 90 dana)
PONUDA SE PODNOSI: _________________________________ (navesti da li se ponuda podnosi samostalno kao zajednička ponuda ili sa podizvođačem)
PONUĐAČ:
Naziv: _________________________________________
Adresa: ________________________________________
Opština: ________________________________________
Šifra delatnosti: __________________________________
Matični broj: _____________________________________
Tekući račun broj: ________________________________
PIB: ___________________________________________
e-mail: _________________________________________
Telefon: _________________ Fax: __________________
Lice za kontakt: __________________________________
Ovlašćeno lice za potpisivanje ugovora: ________________________________________________
Prilog br. 3
Predmet: Ponuda za isporuku SREDSTAVA ZA DEZINFEKCIJU
SREDSTVA ZA DEZINFEKCIJU
partija 61 - Sredstvo za dezinfekciju endoskopskih instrumenata
Red. broj | Naziv proizvoda | Jedinica mere | Količina | POPUNJAVA PONUĐAČ
|  |  |  | Jedinična cena din/jed.mere | Vrednost (4x5) | POSEBNE NAPOMENE
1 | 2 | 3 | 4 | 5 | 6 | 7
1 | Sredstvo za visok stepen dezinfekcije endoskopskih instrumenata (aktivna supstanca:ortho-phthalaldehyde) | lit | 378
UKUPNO
UKUPNO sa PDV - om
NAPOMENA: Količine iskazane u koloni 4 mogu se menjati zavisno od potreba naručioca najviše do +/- 30%
ROK I DINAMIKA ISPORUKE: Vrši se u ravnomernim nedeljnim ili petnaestodnevnim intervalima na zahtev naručioca
MESTO ISPORUKE: F - co magacin naručioca
ROK I NAČIN PLAĆANJA: 1. 30 dana od dana isporuke; bonitet _____% 2. 60 dana od dana isporuke; bonitet _____% 3. 90 dana od dana isporuke; bonitet _____% 4. 120 dana od dana isporuke; bonitet _____%
ROK VAŽENJA PONUDE: ________________________ dana od dana otvaranja ponude (minimalni zahtevani rok 90 dana)
PONUDA SE PODNOSI: _________________________________ (navesti da li se ponuda podnosi samostalno kao zajednička ponuda ili sa podizvođačem)
PONUĐAČ:
Naziv: _________________________________________
Adresa: ________________________________________
Opština: ________________________________________
Šifra delatnosti: __________________________________
Matični broj: _____________________________________
Tekući račun broj: ________________________________
PIB: ___________________________________________
e-mail: _________________________________________
Telefon: _________________ Fax: __________________
Lice za kontakt: __________________________________
Ovlašćeno lice za potpisivanje ugovora: ________________________________________________
Prilog br. 3
Predmet: Ponuda za isporuku SREDSTAVA ZA DEZINFEKCIJU
SREDSTVA ZA DEZINFEKCIJU
partija 62 - Etil alkohol
Red. broj | Naziv proizvoda | Jedinica mere | Količina | POPUNJAVA PONUĐAČ
|  |  |  | Jedinična cena din/jed.mere | Vrednost (4x5) | POSEBNE NAPOMENE
1 | 2 | 3 | 4 | 5 | 6 | 7
1 | Etanol 70% | lit. | 3000
2 | Alkohol aethylicus 96% | lit. | 240
3 | Aethanolum apsolutni | lit. | 300
UKUPNO
UKUPNO sa PDV - om
NAPOMENA: Količine iskazane u koloni 4 mogu se menjati zavisno od potreba naručioca najviše do +/- 30%
ROK I DINAMIKA ISPORUKE: Vrši se u ravnomernim nedeljnim ili petnaestodnevnim intervalima na zahtev naručioca
MESTO ISPORUKE: F - co magacin naručioca
ROK I NAČIN PLAĆANJA: 1. 30 dana od dana isporuke; bonitet _____% 2. 60 dana od dana isporuke; bonitet _____% 3. 90 dana od dana isporuke; bonitet _____% 4. 120 dana od dana isporuke; bonitet _____%
ROK VAŽENJA PONUDE: ________________________ dana od dana otvaranja ponude (minimalni zahtevani rok 90 dana)
PONUDA SE PODNOSI: _________________________________ (navesti da li se ponuda podnosi samostalno kao zajednička ponuda ili sa podizvođačem)
PONUĐAČ:
Naziv: _________________________________________
Adresa: ________________________________________
Opština: ________________________________________
Šifra delatnosti: __________________________________
Matični broj: _____________________________________
Tekući račun broj: ________________________________
PIB: ___________________________________________
e-mail: _________________________________________
Telefon: _________________ Fax: __________________
Lice za kontakt: __________________________________
Ovlašćeno lice za potpisivanje ugovora: ________________________________________________
Prilog br. 3
Predmet: Ponuda za isporuku SREDSTAVA ZA DEZINFEKCIJU
SREDSTVA ZA DEZINFEKCIJU
partija 63 - Opšti dezinficijensi
Red. broj | Naziv proizvoda | Jedinica mere | Količina | POPUNJAVA PONUĐAČ
|  |  |  | Jedinična cena din/jed.mere | Vrednost (4x5) | POSEBNE NAPOMENE
1 | 2 | 3 | 4 | 5 | 6 | 7
1 | Vodonik peroksid koncentrovani | lit. | 240
2 | Formaldehid koncentrovani | lit. | 240
3 | Benzin medicinski | lit. | 200
UKUPNO
UKUPNO sa PDV - om
NAPOMENA: Količine iskazane u koloni 4 mogu se menjati zavisno od potreba naručioca najviše do +/- 30%
ROK I DINAMIKA ISPORUKE: Vrši se u ravnomernim nedeljnim ili petnaestodnevnim intervalima na zahtev naručioca
MESTO ISPORUKE: F - co magacin naručioca
ROK I NAČIN PLAĆANJA: 1. 30 dana od dana isporuke; bonitet _____% 2. 60 dana od dana isporuke; bonitet _____% 3. 90 dana od dana isporuke; bonitet _____% 4. 120 dana od dana isporuke; bonitet _____%
ROK VAŽENJA PONUDE: ________________________ dana od dana otvaranja ponude (minimalni zahtevani rok 90 dana)
PONUDA SE PODNOSI: _________________________________ (navesti da li se ponuda podnosi samostalno kao zajednička ponuda ili sa podizvođačem)
PONUĐAČ:
Naziv: _________________________________________
Adresa: ________________________________________
Opština: ________________________________________
Šifra delatnosti: __________________________________
Matični broj: _____________________________________
Tekući račun broj: ________________________________
PIB: ___________________________________________
e-mail: _________________________________________
Telefon: _________________ Fax: __________________
Lice za kontakt: __________________________________
Ovlašćeno lice za potpisivanje ugovora: ________________________________________________

## prilog 6
Prilog br. 6
VRSTA, KOLIČINA, TEHNIČKE KARAKTERISTIKE, KVALITET I OPIS ROBE
partija 1 - PVC špricevi
Red. broj | Naziv proizvoda | Jedinica mere | Količina | POPUNJAVA PONUĐAČ
|  |  |  | Uverenje o kvalitetu - Atest, Sertifikat i sl. | Rešenje ALMS | Pakovanje | Komercijalni naziv proizvoda | Proizvođač | POSEBNE NAPOMENE
1 | 2 | 3 | 4 | 5 | 6 | 7 | 8 | 9 | 10
1 | Špric PVC 1ml. insulinski sa iglom - trodelni | kom | 4000
2 | Špric PVC a 10ml. bez igle - trodelni | kom | 120000
3 | Špric PVC a 20ml. bez igle - trodelni | kom | 160000
4 | Špric PVC a 2ml. bez igle - trodelni | kom | 60000
5 | Špric PVC a 5ml. bez igle - trodelni | kom | 120000
NAPOMENA: OBAVEZNO JE DOSTAVLJANJE UZORAKA
Prilog br. 6
VRSTA, KOLIČINA, TEHNIČKE KARAKTERISTIKE, KVALITET I OPIS ROBE
Partija 2 - Igle za PVC špriceve
Red. broj | Naziv proizvoda | Jedinica mere | Količina | POPUNJAVA PONUĐAČ
|  |  |  | Uverenje o kvalitetu - Atest, Sertifikat i sl. | Rešenje ALMS | Pakovanje | Komercijalni naziv proizvoda | Proizvođač | POSEBNE NAPOMENE
1 | 2 | 3 | 4 | 5 | 6 | 7 | 8 | 9 | 10
1 | Igla PVC 0,45x12 | kom | 40000
2 | Igla PVC 0,8x40 | kom | 160000
3 | Igla PVC 0,9x40 | kom | 120000
4 | Igla PVC 1,2x40 | kom | 200000
NAPOMENA: OBAVEZNO JE DOSTAVLJANJE UZORAKA
Prilog br. 6
VRSTA, KOLIČINA, TEHNIČKE KARAKTERISTIKE, KVALITET I OPIS ROBE
Partija 3 - Infuzioni sistemi
Red. broj | Naziv proizvoda | Jedinica mere | Količina | POPUNJAVA PONUĐAČ
|  |  |  | Uverenje o kvalitetu - Atest, Sertifikat i sl. | Rešenje ALMS | Pakovanje | Komercijalni naziv proizvoda | Proizvođač | POSEBNE NAPOMENE
1 | 2 | 3 | 4 | 5 | 6 | 7 | 8 | 9 | 10
1 | Sistem za infuziju Potrebno je da budu sa kapaljkom, koja ima adekvatnu vazdušnicu sa zatvaračem. Da na kraju koje creva koje ide prema pacijentu bude navoj koji se šrafi na venflon iglu ili PVC iglu. | kom | 150000
2 | Trokrake slavinice | kom | 1000
NAPOMENA: OBAVEZNO JE DOSTAVLJANJE UZORKA
Prilog br. 6
VRSTA, KOLIČINA, TEHNIČKE KARAKTERISTIKE, KVALITET I OPIS ROBE
Partija 4 - Transfuzioni sistemi
Red. broj | Naziv proizvoda | Jedinica mere | Količina | POPUNJAVA PONUĐAČ
|  |  |  | Uverenje o kvalitetu - Atest, Sertifikat i sl. | Rešenje ALMS | Pakovanje | Komercijalni naziv proizvoda | Proizvođač | POSEBNE NAPOMENE
1 | 2 | 3 | 4 | 5 | 6 | 7 | 8 | 9 | 10
1 | Sistem za transfuziju | kom | 10000
Da sadrže u kapaljki filter za flitriranje kako krvi tako i krvnih derivata. Da na kraju creva koje ide prema pacijentu bude navoj koji se šrafi na venflon iglu ili PVC iglu
NAPOMENA: OBAVEZNO JE DOSTAVLJANJE UZORKA
Prilog br. 6
VRSTA, KOLIČINA, TEHNIČKE KARAKTERISTIKE, KVALITET I OPIS ROBE
partija 5 - Bebi sistemi
Red. broj | Naziv proizvoda | Jedinica mere | Količina | POPUNJAVA PONUĐAČ
|  |  |  | Uverenje o kvalitetu - Atest, Sertifikat i sl. | Rešenje ALMS | Pakovanje | Komercijalni naziv proizvoda | Proizvođač | POSEBNE NAPOMENE
1 | 2 | 3 | 4 | 5 | 6 | 7 | 8 | 9 | 10
1 | Bebi sistem (23, 25) G | kom | 2000
NAPOMENA: OBAVEZNO JE DOSTAVLJANJE UZORKA
Prilog br. 6
VRSTA, KOLIČINA, TEHNIČKE KARAKTERISTIKE, KVALITET I OPIS ROBE
partija 6 - Intravenske kanile
Red. broj | Naziv proizvoda | Jedinica mere | Količina | POPUNJAVA PONUĐAČ
|  |  |  | Uverenje o kvalitetu - Atest, Sertifikat i sl. | Rešenje ALMS | Pakovanje | Komercijalni naziv proizvoda | Proizvođač | POSEBNE NAPOMENE
1 | 2 | 3 | 4 | 5 | 6 | 7 | 8 | 9 | 10
1 | Intravenska kanila 16G | kom | 500
2 | Intravenska kanila 18G | kom | 11500
3 | Intravenska kanila 20G | kom | 19500
4 | Intravenska kanila 22G | kom | 17500
5 | Intravenska kanila br. 24 i 26G | kom | 5500
Potrebne su veličine intravenskih kanila od 16G, 18G, 20G, 22G, 24G i 26G. Neophodno je da spoj između venflon igle i infuzionog ili transfuzionog sistema bude adekvatan kako ne bi došlo do isticanja rastvora, medikamenata i anestetika, kako u lečenju pacijenata tako i uvoda u anesteziju.
6 | Intravenske kanile br. 16G, 18G, 20G, 22G Potrebno je da budu sa antitrombogen mandrenom i sa zaštitnim klip mehanizmom od uboda | kom | 2000
NAPOMENA: OBAVEZNO JE DOSTAVLJANJE UZORAKA
Prilog br. 6
VRSTA, KOLIČINA, TEHNIČKE KARAKTERISTIKE, KVALITET I OPIS ROBE
Partija 7 - Aspiracioni kateteri
Red. broj | Naziv proizvoda | Jedinica mere | Količina | POPUNJAVA PONUĐAČ
|  |  |  | Uverenje o kvalitetu - Atest, Sertifikat i sl. | Rešenje ALMS | Pakovanje | Komercijalni naziv proizvoda | Proizvođač | POSEBNE NAPOMENE
1 | 2 | 3 | 4 | 5 | 6 | 7 | 8 | 9 | 10
1 | Kateter aspiracioni br. 6 | kom | 400
2 | Kateter aspiracioni br. 8 | kom | 600
3 | Kateter aspiracioni br. 10 | kom | 400
4 | Kateter aspiracioni br. 12 | kom | 800
5 | Kateter aspiracioni br. 14 | kom | 1000
6 | Kateter aspiracioni br. 16 | kom | 1000
7 | Kateter aspiracioni br. 18 | kom | 1000
8 | Kateter aspiracioni br. 20 | kom | 400
Aspiracioni kateter Sa zaobljenim zatvorenim vrhom, radioopaka sa nastavkom koji omogućava konekciju na kesu za sakupljanje izlučevina. Potrebno je da budu od silikona ili čvršće plastike kako se prilikom aspiracije sadržaja kateter ne bi slepljivao. Takođe je potrebno da na vrhu bude blago zaobljen zbog očuvanja parenhima tkiva i da rupice sa bočnih strana ne budu velikih promera, kao i da ih bude u svim potrebnim veličinama (6, 8, 10, 12, 14, 16, 18, 20). Dužina aspiracionog katetera treba da bude od 60 - 65cm.
NAPOMENA: OBAVEZNO JE DOSTAVLJANJE UZORAKA
Prilog br. 6
VRSTA, KOLIČINA, TEHNIČKE KARAKTERISTIKE, KVALITET I OPIS ROBE
Partija 8 - Kateter Foli
Red. broj | Naziv proizvoda | Jedinica mere | Količina | POPUNJAVA PONUĐAČ
|  |  |  | Uverenje o kvalitetu - Atest, Sertifikat i sl. | Rešenje ALMS | Pakovanje | Komercijalni naziv proizvoda | Proizvođač | POSEBNE NAPOMENE
1 | 2 | 3 | 4 | 5 | 6 | 7 | 8 | 9 | 10
1 | Kateter foli br. 06 | kom | 60
2 | Kateter foli br. 08 | kom | 40
3 | Kateter foli br. 10 | kom | 60
4 | Kateter foli br. 12 | kom | 40
5 | Kateter foli br. 16 | kom | 3000
6 | Kateter foli br. 18 | kom | 4000
7 | Kateter foli br. 20 | kom | 3000
8 | Kateter foli br. 22 | kom | 2000
Silikoniziran, balon 10 - 15ml, simetričan u odnosu na kateter (centralno postavljen), minimalno 2 okca (otvora), muški 41 cm, ženski 25cm. Pri maksimalnoj napunjenosti balona protok kroz kateter ne sme biti smanjen.
NAPOMENA: OBAVEZNO JE DOSTAVLJANJE UZORAKA
Prilog br. 6
VRSTA, KOLIČINA, TEHNIČKE KARAKTERISTIKE, KVALITET I OPIS ROBE
Partija 9 - Hirurške rukavice - sterilne
Red. broj | Naziv proizvoda | Jedinica mere | Količina | POPUNJAVA PONUĐAČ
|  |  |  | Uverenje o kvalitetu - Atest, Sertifikat i sl. | Rešenje ALMS | Pakovanje | Komercijalni naziv proizvoda | Proizvođač | POSEBNE NAPOMENE
1 | 2 | 3 | 4 | 5 | 6 | 7 | 8 | 9 | 10
1 | Rukavice hirurške br. 7 | par | 12000
2 | Rukavice hirurške br. 7,5 | par | 18000
3 | Rukavice hirurške br. 8 | par | 16000
4 | Rukavice hirurške br. 8,5 | par | 8000
Materijal od koga su napravljene je latex. Da su sterilisane gama zracima i sterilnost da traje pet godina. Da su pakovane sterilno, zatvorene, svaki par posebno. Da budu anatomski oblikovane, otporne na istezanje, blago napuderisane puderom visoke apsorpcije. Neophodna je mikroizbrazdana površina koja sprečava klizanje instrumenata, a ne umanjuje maksimum osetljivosti.
NAPOMENA: OBAVEZNO JE DOSTAVLJANJE UZORAKA
Prilog br. 6
VRSTA, KOLIČINA, TEHNIČKE KARAKTERISTIKE, KVALITET I OPIS ROBE
Partija 10 - Latex rukavice - nesterilne
Red. broj | Naziv proizvoda | Jedinica mere | Količina | POPUNJAVA PONUĐAČ
|  |  |  | Uverenje o kvalitetu - Atest, Sertifikat i sl. | Rešenje ALMS | Pakovanje | Komercijalni naziv proizvoda | Proizvođač | POSEBNE NAPOMENE
1 | 2 | 3 | 4 | 5 | 6 | 7 | 8 | 9 | 10
1 | Rukavice latex | kom | 1000000
Treba da budu napravljene od prirodnog visoko elastičnog materijala bele boje. Potrebne su veličine M, L, dužine najmanje 280/290mm. Neophodno je da rastegljivost bude 650%-800% i da budu talkirane.
NAPOMENA: OBAVEZNO JE DOSTAVLJANJE UZORKA
Prilog br. 6
VRSTA, KOLIČINA, TEHNIČKE KARAKTERISTIKE, KVALITET I OPIS ROBE
Partija 11 - Skalpel nožići
Red. broj | Naziv proizvoda | Jedinica mere | Količina | POPUNJAVA PONUĐAČ
|  |  |  | Uverenje o kvalitetu - Atest, Sertifikat i sl. | Rešenje ALMS | Pakovanje | Komercijalni naziv proizvoda | Proizvođač | POSEBNE NAPOMENE
1 | 2 | 3 | 4 | 5 | 6 | 7 | 8 | 9 | 10
1 | Skalpel nožići br. 10 a 100kom. | kut | 30
2 | Skalpel nožići br. 11 a 100kom. | kut | 60
3 | Skalpel nožići br. 15 a 100kom. | kut | 50
4 | Skalpel nožići br. 20 a 100kom. | kut | 50
5 | Skalpel nožići br. 21 a 100kom. | kut | 40
6 | Skalpel nožići br. 22 a 100kom. | kut | 40
7 | Skalpel nožići br. 23 a 100kom. | kut | 30
8 | Skalpel nožići br. 24 a 100kom. | kut | 20
NAPOMENA: OBAVEZNO JE DOSTAVLJANJE UZORAKA
Prilog br. 6
VRSTA, KOLIČINA, TEHNIČKE KARAKTERISTIKE, KVALITET I OPIS ROBE
Partija 12 - Redon vakuum boca
Red. broj | Naziv proizvoda | Jedinica mere | Količina | POPUNJAVA PONUĐAČ
|  |  |  | Uverenje o kvalitetu - Atest, Sertifikat i sl. | Rešenje ALMS | Pakovanje | Komercijalni naziv proizvoda | Proizvođač | POSEBNE NAPOMENE
1 | 2 | 3 | 4 | 5 | 6 | 7 | 8 | 9 | 10
1 | Redon vakuum boca 400ml (500ml) | kom | 800
NAPOMENA: OBAVEZNO JE DOSTAVLJANJE UZORKA
Prilog br. 6
VRSTA, KOLIČINA, TEHNIČKE KARAKTERISTIKE, KVALITET I OPIS ROBE
Partija 13 - Dren abdominalni
Red. broj | Naziv proizvoda | Jedinica mere | Količina | POPUNJAVA PONUĐAČ
|  |  |  | Uverenje o kvalitetu - Atest, Sertifikat i sl. | Rešenje ALMS | Pakovanje | Komercijalni naziv proizvoda | Proizvođač | POSEBNE NAPOMENE
1 | 2 | 3 | 4 | 5 | 6 | 7 | 8 | 9 | 10
1 | Dren abdominalni br. 22 | kom | 100
2 | Dren abdominalni br. 24 | kom | 100
3 | Dren abdominalni br. 26 | kom | 100
4 | Dren abdominalni br. 28 | kom | 400
5 | Dren abdominalni br. 30 | kom | 400
6 | Dren abdominalni br. 32 | kom | 400
Apirogeni, netoksični, silikonski, mekani.
NAPOMENA: OBAVEZNO JE DOSTAVLJANJE UZORAKA
Prilog br. 6
VRSTA, KOLIČINA, TEHNIČKE KARAKTERISTIKE, KVALITET I OPIS ROBE
Partija 14 - Set za hemodijalizu
Red. broj | Naziv proizvoda | Jedinica mere | Količina | POPUNJAVA PONUĐAČ
|  |  |  | Uverenje o kvalitetu - Atest, Sertifikat i sl. | Rešenje ALMS | Pakovanje | Komercijalni naziv proizvoda | Proizvođač | POSEBNE NAPOMENE
1 | 2 | 3 | 4 | 5 | 6 | 7 | 8 | 9 | 10
1 | Dvolumenski centralni venski kateter za hemodijalizu 12 Fr à 2lit | kom | 120
NAPOMENA: OBAVEZNO JE DOSTAVLJANJE UZORKA
Prilog br. 6
VRSTA, KOLIČINA, TEHNIČKE KARAKTERISTIKE, KVALITET I OPIS ROBE
partija 15 - Čašica za urin sterilna
Red. broj | Naziv proizvoda | Jedinica mere | Količina | POPUNJAVA PONUĐAČ
|  |  |  | Uverenje o kvalitetu - Atest, Sertifikat i sl. | Rešenje ALMS | Pakovanje | Komercijalni naziv proizvoda | Proizvođač | POSEBNE NAPOMENE
1 | 2 | 3 | 4 | 5 | 6 | 7 | 8 | 9 | 10
1 | Čašica za urin sterilna | kom | 20000
NAPOMENA: OBAVEZNO JE DOSTAVLJANJE UZORKA
Prilog br. 6
VRSTA, KOLIČINA, TEHNIČKE KARAKTERISTIKE, KVALITET I OPIS ROBE
partija 16 - Centralni venski set
Red. broj | Naziv proizvoda | Jedinica mere | Količina | POPUNJAVA PONUĐAČ
|  |  |  | Uverenje o kvalitetu - Atest, Sertifikat i sl. | Rešenje ALMS | Pakovanje | Komercijalni naziv proizvoda | Proizvođač | POSEBNE NAPOMENE
1 | 2 | 3 | 4 | 5 | 6 | 7 | 8 | 9 | 10
1 | Centralni venski set dvolumenski za anesteziju | kom | 60
1 | Centralni venski set trolumenski za anesteziju | kom | 60
NAPOMENA: OBAVEZNO JE DOSTAVLJANJE UZORKA
Prilog br. 6
VRSTA, KOLIČINA, TEHNIČKE KARAKTERISTIKE, KVALITET I OPIS ROBE
partija 17 - Set za pleuralnu punkciju
Red. broj | Naziv proizvoda | Jedinica mere | Količina | POPUNJAVA PONUĐAČ
|  |  |  | Uverenje o kvalitetu - Atest, Sertifikat i sl. | Rešenje ALMS | Pakovanje | Komercijalni naziv proizvoda | Proizvođač | POSEBNE NAPOMENE
1 | 2 | 3 | 4 | 5 | 6 | 7 | 8 | 9 | 10
1 | Set za pleuralnu punkciju | kom | 120
NAPOMENA: OBAVEZNO JE DOSTAVLJANJE UZORKA
Prilog br. 6
VRSTA, KOLIČINA, TEHNIČKE KARAKTERISTIKE, KVALITET I OPIS ROBE
partija 18 - Set za sukciju jankauer
Red. broj | Naziv proizvoda | Jedinica mere | Količina | POPUNJAVA PONUĐAČ
|  |  |  | Uverenje o kvalitetu - Atest, Sertifikat i sl. | Rešenje ALMS | Pakovanje | Komercijalni naziv proizvoda | Proizvođač | POSEBNE NAPOMENE
1 | 2 | 3 | 4 | 5 | 6 | 7 | 8 | 9 | 10
1 | Set za sukciju jankauer (CH 28, 30, 32) | kom | 1200
NAPOMENA: OBAVEZNO JE DOSTAVLJANJE UZORKA
Prilog br. 6
VRSTA, KOLIČINA, TEHNIČKE KARAKTERISTIKE, KVALITET I OPIS ROBE
partija 19 - Spinalne igle
Red. broj | Naziv proizvoda | Jedinica mere | Količina | POPUNJAVA PONUĐAČ
|  |  |  | Uverenje o kvalitetu - Atest, Sertifikat i sl. | Rešenje ALMS | Pakovanje | Komercijalni naziv proizvoda | Proizvođač | POSEBNE NAPOMENE
1 | 2 | 3 | 4 | 5 | 6 | 7 | 8 | 9 | 10
1 | Spinalne igle sa KVINKI vrhom:
| 20G | kom | 100
| 22G | kom | 200
| 25G sa uvođačem | kom | 100
2 | Spinalne igle pencil point vrh sa uvođačem dužine 90-103mm
| 20G | kom | 100
| 22G | kom | 250
| 24G | kom | 150
3 | Set za epidural sa špricem 10ml, kateterom sa čeličnim stiletom i oblogom od teflona i iglom 18G | kom | 50
NAPOMENA: OBAVEZNO JE DOSTAVLJANJE UZORKA
Prilog br. 6
VRSTA, KOLIČINA, TEHNIČKE KARAKTERISTIKE, KVALITET I OPIS ROBE
Partija 20 - Gel za ultrazvuk
Red. broj | Naziv proizvoda | Jedinica mere | Količina | POPUNJAVA PONUĐAČ
|  |  |  | Uverenje o kvalitetu - Atest, Sertifikat i sl. | Rešenje ALMS | Pakovanje | Komercijalni naziv proizvoda | Proizvođač | POSEBNE NAPOMENE
1 | 2 | 3 | 4 | 5 | 6 | 7 | 8 | 9 | 10
1 | Gel za ultrazvuk | kg. | 400
NAPOMENA: OBAVEZNO JE DOSTAVLJANJE UZORKA
Prilog br. 6
VRSTA, KOLIČINA, TEHNIČKE KARAKTERISTIKE, KVALITET I OPIS ROBE
Partija 21 - Drvene špatule
Red. broj | Naziv proizvoda | Jedinica mere | Količina | POPUNJAVA PONUĐAČ
|  |  |  | Uverenje o kvalitetu - Atest, Sertifikat i sl. | Rešenje ALMS | Pakovanje | Komercijalni naziv proizvoda | Proizvođač | POSEBNE NAPOMENE
1 | 2 | 3 | 4 | 5 | 6 | 7 | 8 | 9 | 10
1 | Špatule drvene | kom | 48000
NAPOMENA: OBAVEZNO JE DOSTAVLJANJE UZORAKA
Prilog br. 6
VRSTA, KOLIČINA, TEHNIČKE KARAKTERISTIKE, KVALITET I OPIS ROBE
Partija 22 - Urin kese
Red. broj | Naziv proizvoda | Jedinica mere | Količina | POPUNJAVA PONUĐAČ
|  |  |  | Uverenje o kvalitetu - Atest, Sertifikat i sl. | Rešenje ALMS | Pakovanje | Komercijalni naziv proizvoda | Proizvođač | POSEBNE NAPOMENE
1 | 2 | 3 | 4 | 5 | 6 | 7 | 8 | 9 | 10
1 | Urin kese 2lit. sa ispustom | kom | 12000
2 | Urin kesa dečija - sterilna | kom | 600
Urin kesa sterilna zapremine 2000ml, dužina creva 90cm sa ispustnim ventilom u najnižoj tački i traka za fiksiranje kese.
NAPOMENA: OBAVEZNO JE DOSTAVLJANJE UZORAKA
Prilog br. 6
VRSTA, KOLIČINA, TEHNIČKE KARAKTERISTIKE, KVALITET I OPIS ROBE
Partija 23 - Lancete
Red. broj | Naziv proizvoda | Jedinica mere | Količina | POPUNJAVA PONUĐAČ
|  |  |  | Uverenje o kvalitetu - Atest, Sertifikat i sl. | Rešenje ALMS | Pakovanje | Komercijalni naziv proizvoda | Proizvođač | POSEBNE NAPOMENE
1 | 2 | 3 | 4 | 5 | 6 | 7 | 8 | 9 | 10
1 | Lancete (kožne) | kom. | 6000
2 | Lancete (krvne) | kom | 6000
NAPOMENA: OBAVEZNO JE DOSTAVLJANJE UZORKA
Prilog br. 6
VRSTA, KOLIČINA, TEHNIČKE KARAKTERISTIKE, KVALITET I OPIS ROBE
partija 24 - Kaliko zavoji
Red. broj | Naziv proizvoda | Jedinica mere | Količina | POPUNJAVA PONUĐAČ
|  |  |  | Uverenje o kvalitetu - Atest, Sertifikat i sl. | Rešenje ALMS | Pakovanje | Komercijalni naziv proizvoda | Proizvođač | POSEBNE NAPOMENE
1 | 2 | 3 | 4 | 5 | 6 | 7 | 8 | 9 | 10
1 | Kaliko zavoj utkani rub 5x5 | kom | 5000
2 | Kaliko zavoj utkani rub 6x5 | kom | 3000
3 | Kaliko zavoj utkani rub 8x5 | kom | 10000
4 | Kaliko zavoj utkani rub 10x5 | kom | 10000
5 | Kaliko zavoj utkani rub 12x5 | kom | 10000
6 | Kaliko zavoj utkani rub 15x5 | kom | 16000
NAPOMENA: OBAVEZNO JE DOSTAVLJANJE UZORAKA
Prilog br. 6
VRSTA, KOLIČINA, TEHNIČKE KARAKTERISTIKE, KVALITET I OPIS ROBE
partija 25 - Flasteri platno
Red. broj | Naziv proizvoda | Jedinica mere | Količina | POPUNJAVA PONUĐAČ
|  |  |  | Uverenje o kvalitetu - Atest, Sertifikat i sl. | Rešenje ALMS | Pakovanje | Komercijalni naziv proizvoda | Proizvođač | POSEBNE NAPOMENE
1 | 2 | 3 | 4 | 5 | 6 | 7 | 8 | 9 | 10
1 | Flaster platno 2,5cm x 5m | kom | 1000
2 | Flaster platno 5cm x 5m | kom | 5000
NAPOMENA: OBAVEZNO JE DOSTAVLJANJE UZORAKA
Prilog br. 6
VRSTA, KOLIČINA, TEHNIČKE KARAKTERISTIKE, KVALITET I OPIS ROBE
partija 26 - Flasteri providni i hipoalergijski
Red. broj | Naziv proizvoda | Jedinica mere | Količina | POPUNJAVA PONUĐAČ
|  |  |  | Uverenje o kvalitetu - Atest, Sertifikat i sl. | Rešenje ALMS | Pakovanje | Komercijalni naziv proizvoda | Proizvođač | POSEBNE NAPOMENE
1 | 2 | 3 | 4 | 5 | 6 | 7 | 8 | 9 | 10
1 | Flaster providni 2,5cm x 10m | kom | 600
2 | Flaster providni 5cm x 10m | kom | 2000
3 | Flaster hipoalergijski na mekanoj tkanini sa poprečnim perforacijama bez zaštitnog papira 5cm x 9m | kom | 2000
NAPOMENA: OBAVEZNO JE DOSTAVLJANJE UZORAKA
Prilog br. 6
VRSTA, KOLIČINA, TEHNIČKE KARAKTERISTIKE, KVALITET I OPIS ROBE
Partija 27 - Gipsani zavoji
Red. broj | Naziv proizvoda | Jedinica mere | Količina | POPUNJAVA PONUĐAČ
|  |  |  | Uverenje o kvalitetu - Atest, Sertifikat i sl. | Rešenje ALMS | Pakovanje | Komercijalni naziv proizvoda | Proizvođač | POSEBNE NAPOMENE
1 | 2 | 3 | 4 | 5 | 6 | 7 | 8 | 9 | 10
1 | Gipsani zavoj 10x3 | kom | 1200
2 | Gipsani zavoj 15x3 | kom | 2400
3 | Gipsani zavoj 20x3 | kom | 1600
NAPOMENA: OBAVEZNO JE DOSTAVLJANJE UZORAKA
Prilog br. 6
VRSTA, KOLIČINA, TEHNIČKE KARAKTERISTIKE, KVALITET I OPIS ROBE
Partija 28 - Hidrofilna gaza 100x80 - nesterilna
Red. broj | Naziv proizvoda | Jedinica mere | Količina | POPUNJAVA PONUĐAČ
|  |  |  | Uverenje o kvalitetu - Atest, Sertifikat i sl. | Rešenje ALMS | Pakovanje | Komercijalni naziv proizvoda | Proizvođač | POSEBNE NAPOMENE
1 | 2 | 3 | 4 | 5 | 6 | 7 | 8 | 9 | 10
1 | Gaza hidrofilna nesterilna 100x80 | pak. | 1800
NAPOMENA: OBAVEZNO JE DOSTAVLJANJE UZORKA
Prilog br. 6
VRSTA, KOLIČINA, TEHNIČKE KARAKTERISTIKE, KVALITET I OPIS ROBE
Partija 29 - Nesterilne komprese
Red. broj | Naziv proizvoda | Jedinica mere | Količina | POPUNJAVA PONUĐAČ
|  |  |  | Uverenje o kvalitetu - Atest, Sertifikat i sl. | Rešenje ALMS | Pakovanje | Komercijalni naziv proizvoda | Proizvođač | POSEBNE NAPOMENE
1 | 2 | 3 | 4 | 5 | 6 | 7 | 8 | 9 | 10
1 | Komprese nesterilne 5x5 /100 | pak. | 600
2 | Komprese nesterilne 7,5x7,5 /100 | pak. | 600
3 | Komprese nesterilne 15x7 /100 | pak | 600
4 | Komprese nesterilne20x10 /100 | pak. | 600
NAPOMENA: OBAVEZNO JE DOSTAVLJANJE UZORAKA
Prilog br. 6
VRSTA, KOLIČINA, TEHNIČKE KARAKTERISTIKE, KVALITET I OPIS ROBE
partija 30 - Potrošni materijal od flisa
Red. broj | Naziv proizvoda | Jedinica mere | Količina | POPUNJAVA PONUĐAČ
|  |  |  | Uverenje o kvalitetu - Atest, Sertifikat i sl. | Rešenje ALMS | Pakovanje | Komercijalni naziv proizvoda | Proizvođač | POSEBNE NAPOMENE
1 | 2 | 3 | 4 | 5 | 6 | 7 | 8 | 9 | 10
1 | Hirurške maske sa povezom od flisa | kom | 30000
2 | Hirurške kape od flisa | kom | 30000
3 | Hirurške kaljače od flisa | kom | 40000
Hirurške maske potrebno je da budu troležeće, antialergijske sa prilagodivim rubom za nos. Da budu napravljene od nepamučnog materijala bez fiberglas vlakana, maska mora komotno da pokriva lice i vezuje se pozadi. Veličina 90x180mm. Otpor pri disanju MMCH 20/cm2. Efikasnost filtracije veća od 99%. Hirurške kape i hirurške kaljače od flisa treba da budu dizajnirane za jednokratnu upotrebu, polietilenske sa elastičnim rubom sa gumom.
NAPOMENA: OBAVEZNO JE DOSTAVLJANJE UZORAKA
Prilog br. 6
VRSTA, KOLIČINA, TEHNIČKE KARAKTERISTIKE, KVALITET I OPIS ROBE
Partija 31 - Vata sanitetska i celulozna
Red. broj | Naziv proizvoda | Jedinica mere | Količina | POPUNJAVA PONUĐAČ
|  |  |  | Uverenje o kvalitetu - Atest, Sertifikat i sl. | Rešenje ALMS | Pakovanje | Komercijalni naziv proizvoda | Proizvođač | POSEBNE NAPOMENE
1 | 2 | 3 | 4 | 5 | 6 | 7 | 8 | 9 | 10
1 | Vata sanitetska á 1kg. | kom. | 1600
2 | Vata celulozna á 1kg. | kom. | 3000
NAPOMENA: OBAVEZNO JE DOSTAVLJANJE UZORAKA
Prilog br. 6
VRSTA, KOLIČINA, TEHNIČKE KARAKTERISTIKE, KVALITET I OPIS ROBE
partija 32 - Urin test trake
Red. broj | Naziv proizvoda | Jedinica mere | Količina | POPUNJAVA PONUĐAČ
|  |  |  | Uverenje o kvalitetu - Atest, Sertifikat i sl. | Rešenje ALMS | Pakovanje | Komercijalni naziv proizvoda | Proizvođač | POSEBNE NAPOMENE
1 | 2 | 3 | 4 | 5 | 6 | 7 | 8 | 9 | 10
1 | Urin test trake 10 par. a 100 kom. | pak. | 120
2 | Urin test trake 2 par. a 50 kom. | pak. | 6
PH polje na trakici mora davati tačnu vrednost.Polje specifična težina mora davati istu vrednost u odnosu na vrednost koju daje urinometar.Polje proteina mora davati istu vrednost kao i potvrdna metoda. Polja na trakama se moraju bojiti ravnomerno, čime bi se omogućilo tačno očitavanje.
NAPOMENA: OBAVEZNO JE DOSTAVLJANJE UZORAKA
Prilog br. 6
VRSTA, KOLIČINA, TEHNIČKE KARAKTERISTIKE, KVALITET I OPIS ROBE
Partija 33 - RÖ filmovi
Red. broj | Naziv proizvoda | Jedinica mere | Količina | POPUNJAVA PONUĐAČ
|  |  |  | Uverenje o kvalitetu - Atest, Sertifikat i sl. | Rešenje ALMS | Pakovanje | Komercijalni naziv proizvoda | Proizvođač | POSEBNE NAPOMENE
1 | 2 | 3 | 4 | 5 | 6 | 7 | 8 | 9 | 10
1 | RÖ film 13x18 /100 | kut | 10
2 | RÖ film 18x24 /100 | kut | 60
3 | RÖ film 24x30 /100 | kut | 80
4 | RÖ film 35x35 /100 | kut | 80
5 | RÖ film 20x40 /100 | kut | 40
6 | RÖ film 30x40 /100 | kut | 80
7 | RÖ film 35x43 /100 | kut | 90
Prilog br. 6
VRSTA, KOLIČINA, TEHNIČKE KARAKTERISTIKE, KVALITET I OPIS ROBE
Partija 34 - Hemikalije za obradu RÖ filmova
Red. broj | Naziv proizvoda | Jedinica mere | Količina | POPUNJAVA PONUĐAČ
|  |  |  | Uverenje o kvalitetu - Atest, Sertifikat i sl. | Rešenje ALMS | Pakovanje | Komercijalni naziv proizvoda | Proizvođač | POSEBNE NAPOMENE
1 | 2 | 3 | 4 | 5 | 6 | 7 | 8 | 9 | 10
1 | Fixir 2x20 lit. za mašinsku obradu g 334 | kut | 40
2 | Razvijač 2x20 lit. za maš. obradu rpx omat | kut | 40
Prilog br. 6
VRSTA, KOLIČINA, TEHNIČKE KARAKTERISTIKE, KVALITET I OPIS ROBE
partija 35 - RÖ kontrastna sredstva
Red. broj | Naziv proizvoda | Jedinica mere | Količina | POPUNJAVA PONUĐAČ
|  |  |  | Uverenje o kvalitetu - Atest, Sertifikat i sl. | Rešenje ALMS | Pakovanje | Komercijalni naziv proizvoda | Proizvođač | POSEBNE NAPOMENE
1 | 2 | 3 | 4 | 5 | 6 | 7 | 8 | 9 | 10
1 | Nefrotropna niskomolekularna kontrastna sredstva sa jodom, rastvorljiva u vodi (koncentracije 350mg J/ml ili 370 mg J/ml) | lit | 80
Prilog br. 6
VRSTA, KOLIČINA, TEHNIČKE KARAKTERISTIKE, KVALITET I OPIS ROBE
Partija 36 - Filmovi za CT
Red. broj | Naziv proizvoda | Jedinica mere | Količina | POPUNJAVA PONUĐAČ
|  |  |  | Uverenje o kvalitetu - Atest, Sertifikat i sl. | Rešenje ALMS | Pakovanje | Komercijalni naziv proizvoda | Proizvođač | POSEBNE NAPOMENE
1 | 2 | 3 | 4 | 5 | 6 | 7 | 8 | 9 | 10
1 | RÖ film za CT jednoslojni DT 2B 35x43/100 | kut | 120
Neophodno je da filmovi budu kompatibilni sa kamerom AGFA DRYSTAR 5300
Prilog br. 6
VRSTA, KOLIČINA, TEHNIČKE KARAKTERISTIKE, KVALITET I OPIS ROBE
partija 37 - RÖ film drystar
Red. broj | Naziv proizvoda | Jedinica mere | Količina | POPUNJAVA PONUĐAČ
|  |  |  | Uverenje o kvalitetu - Atest, Sertifikat i sl. | Rešenje ALMS | Pakovanje | Komercijalni naziv proizvoda | Proizvođač | POSEBNE NAPOMENE
1 | 2 | 3 | 4 | 5 | 6 | 7 | 8 | 9 | 10
1 | RÖ film drystar DT2 mamo 20,3x25,4 | kut | 20
2 | RÖ film drystar DT2 mamo 25,4x30,5 | kut | 30
Neophodno je da filmovi budu kompatibilni sa kamerom AGFA DRYSTAR AXYS
Prilog br. 6
VRSTA, KOLIČINA, TEHNIČKE KARAKTERISTIKE, KVALITET I OPIS ROBE
Partija 38 - Titanijumski klipsevi
Red. broj | Naziv proizvoda | Jedinica mere | Količina | POPUNJAVA PONUĐAČ
|  |  |  | Uverenje o kvalitetu - Atest, Sertifikat i sl. | Rešenje ALMS | Pakovanje | Komercijalni naziv proizvoda | Proizvođač | POSEBNE NAPOMENE
1 | 2 | 3 | 4 | 5 | 6 | 7 | 8 | 9 | 10
1 | Titanijumski klipsevi Medijum Large | kom. | 600
NAPOMENA: OBAVEZNO JE DOSTAVLJANJE UZORKA
Prilog br. 6
VRSTA, KOLIČINA, TEHNIČKE KARAKTERISTIKE, KVALITET I OPIS ROBE
Partija 39 - Kateter za prostatektomije
Red. broj | Naziv proizvoda | Jedinica mere | Količina | POPUNJAVA PONUĐAČ
|  |  |  | Uverenje o kvalitetu - Atest, Sertifikat i sl. | Rešenje ALMS | Pakovanje | Komercijalni naziv proizvoda | Proizvođač | POSEBNE NAPOMENE
1 | 2 | 3 | 4 | 5 | 6 | 7 | 8 | 9 | 10
1 | Kateter za prostatektomiju br. (18, 20, 22, 24) | kom | 120
Polučvrsti kateter. Materijal: silikozirani semi rigid lateks. Balon simetrično postavljen u odnosu na kateter, balon 80 ml (CH 18 - 24). Trokalani sa najmanje četiri otvora - "Delino 7" nastavkom sa rasečenim povijenih vrhom. Nastavak od balona do vrha da ne prelazi 4cm. Pri napunjenosti balona lumen katetera ne sme biti smanjen.
NAPOMENA: OBAVEZNO JE DOSTAVLJANJE UZORKA
Prilog br. 6
VRSTA, KOLIČINA, TEHNIČKE KARAKTERISTIKE, KVALITET I OPIS ROBE
partija 40 - EKG trake, elektrode i papir za ostale aparate
Red. broj | Naziv proizvoda | Jedinica mere | Količina | POPUNJAVA PONUĐAČ
|  |  |  | Uverenje o kvalitetu - Atest, Sertifikat i sl. | Rešenje ALMS | Pakovanje | Komercijalni naziv proizvoda | Proizvođač | POSEBNE NAPOMENE
1 | 2 | 3 | 4 | 5 | 6 | 7 | 8 | 9 | 10
1 | EKG elektrode sa gelom | kom | 48000
2 | INNOMED HEART SCREEN | kom | 100
3 | EKG traka FUKUDA 63x30 | kom | 400
4 | EKG trake 58x40 Aspell | kom | 800
5 | EKG trake za Schiller AT1 | kom | 200
6 | Papir za CTG Bionet 700 | kom | 120
7 | Trake za ultrazvuk | kom | 100
NAPOMENA: OBAVEZNO JE DOSTAVLJANJE UZORAKA
Prilog br. 6
VRSTA, KOLIČINA, TEHNIČKE KARAKTERISTIKE, KVALITET I OPIS ROBE
Partija 41 - Zatvoreni sistem za uzorkovanje krvi
Red. broj | Naziv proizvoda | Jedinica mere | Količina | POPUNJAVA PONUĐAČ
|  |  |  | Uverenje o kvalitetu - Atest, Sertifikat i sl. | Rešenje ALMS | Pakovanje | Komercijalni naziv proizvoda | Proizvođač | POSEBNE NAPOMENE
1 | 2 | 3 | 4 | 5 | 6 | 7 | 8 | 9 | 10
1 | Vakuum epruveta za sedimentaciju sterilna | kom. | 30000
2 | Vakuum igla žuta | kom. | 50000
3 | Vakuum epruveta serum 6ml | kom. | 50000
4 | Vakuum epruveta za koagulaciju 4,5ml sa 3,2% Na - citratom | kom. | 12000
5 | Vakuum epruveta EDTA - K2 3ml | kom. | 32000
6 | Mikrotuba epruveta za krvne slike do 500μl | kom. | 2000
7 | Mikrotuba epruveta za serum sa gelom | kom. | 1000
NAPOMENA: OBAVEZNO JE DOSTAVLJANJE UZORAKA
Prilog br. 6
VRSTA, KOLIČINA, TEHNIČKE KARAKTERISTIKE, KVALITET I OPIS ROBE
Partija 42 - Potrošni materijal za Službu kliničke patologije i sudske medicine
Red. broj | Naziv proizvoda | Jedinica mere | Količina | POPUNJAVA PONUĐAČ
|  |  |  | Uverenje o kvalitetu - Atest, Sertifikat i sl. | Rešenje ALMS | Pakovanje | Komercijalni naziv proizvoda | Proizvođač | POSEBNE NAPOMENE
1 | 2 | 3 | 4 | 5 | 6 | 7 | 8 | 9 | 10
1 | Parafinski kalupi | kom | 8000
2 | Mikrotomski nožići tip 819/50 kom. | pak | 12
3 | Histowax 56-58oC | kg | 120
NAPOMENA: OBAVEZNO JE DOSTAVLJANJE UZORAKA
Prilog br. 6
VRSTA, KOLIČINA, TEHNIČKE KARAKTERISTIKE, KVALITET I OPIS ROBE
Partija 43 - Airway tubusi
Red. broj | Naziv proizvoda | Jedinica mere | Količina | POPUNJAVA PONUĐAČ
|  |  |  | Uverenje o kvalitetu - Atest, Sertifikat i sl. | Rešenje ALMS | Pakovanje | Komercijalni naziv proizvoda | Proizvođač | POSEBNE NAPOMENE
1 | 2 | 3 | 4 | 5 | 6 | 7 | 8 | 9 | 10
1 | Airway tubusi Potrebno je da budu veličine od 000 - 4. Da budu zaobljenih ivica i oblika slova C sa blago proširenim vrhom koji sprečava zapadanje gore navedenog tubusa. | kom | 60
2 | AMBU maske Veličina 1-5, providne, sa vazdušnom zaštitom za lice, gde pritisak može da se koriguje | kom | 50
3 | AMBU balon Gumeni ili silikonski sa priključkom za kiseonik | kom | 10
NAPOMENA: OBAVEZNO JE DOSTAVLJANJE UZORAKA
Prilog br. 6
VRSTA, KOLIČINA, TEHNIČKE KARAKTERISTIKE, KVALITET I OPIS ROBE
partija 44 - Endotrahealni tubusi sa balonom
Red. broj | Naziv proizvoda | Jedinica mere | Količina | POPUNJAVA PONUĐAČ
|  |  |  | Uverenje o kvalitetu - Atest, Sertifikat i sl. | Rešenje ALMS | Pakovanje | Komercijalni naziv proizvoda | Proizvođač | POSEBNE NAPOMENE
1 | 2 | 3 | 4 | 5 | 6 | 7 | 8 | 9 | 10
1 | Endotrahealni tubus 2,0 | kom | 30
2 | Endotrahealni tubus 2,5 | kom | 30
3 | Endotrahealni tubus sa balonom 3,0 | kom | 30
4 | Endotrahealni tubus sa balonom 3,5 | kom | 30
5 | Endotrahealni tubus sa balonom 4,0 | kom | 90
6 | Endotrahealni tubus sa balonom 4,5 | kom | 30
7 | Endotrahealni tubus sa balonom 5,0 | kom | 30
8 | Endotrahealni tubus sa balonom 5,5 | kom | 30
9 | Endotrahealni tubus sa balonom 6,0 | kom | 30
10 | Endotrahealni tubus sa balonom 6,5 | kom | 30
11 | Endotrahealni tubus sa balonom 7,0 | kom | 700
12 | Endotrahealni tubus sa balonom 7,5 | kom | 700
13 | Endotrahealni tubus sa balonom 8,0 | kom | 600
14 | Endotrahealni tubus sa balonom 8,5 | kom | 200
15 | Laringelne maske vel. 1-5 | kom | 50
Potrebno je da budu od silikona koji na sebi imaju liniju od posebnog materijala vidljivu pod rentgenom. Endotrahealni tubus treba da bude sa zaobljenim vrhom isečenim ukoso zbog očuvanja parenhima tkiva. Kaf kod endotrahealnog tubusa treba da bude velike zapremine malog pritiska oblika simetrično raspoređen sa obe strane endotrahealnog tubusa. Potrebno je da kada se kaf izduva ivice ostanu slepljene uz endotrahealni tubus bez napora. Za izvođenje opšte endotrahealne anestezije potrebne su različite veličine endotrahealnog tubusa: od 2,0 - 6,0 bez kafa i od 3,0 - 8,5 sa kafom (balonom).
NAPOMENA: OBAVEZNO JE DOSTAVLJANJE UZORAKA
Prilog br. 6
VRSTA, KOLIČINA, TEHNIČKE KARAKTERISTIKE, KVALITET I OPIS ROBE
partija 45 - Uvođači za endotrahealne tubuse
Red. broj | Naziv proizvoda | Jedinica mere | Količina | POPUNJAVA PONUĐAČ
|  |  |  | Uverenje o kvalitetu - Atest, Sertifikat i sl. | Rešenje ALMS | Pakovanje | Komercijalni naziv proizvoda | Proizvođač | POSEBNE NAPOMENE
1 | 2 | 3 | 4 | 5 | 6 | 7 | 8 | 9 | 10
1 | Uvođač za endotrahealne tubuse | kom | 40
U sebi sadrže žicu koja je obložena silikonskom gumom i zatvara obe strane žice. Uvođač mora da ima zaobljenene vrhove kako bi se izbeglo oštećenje parenhima tkiva. Promer uvođača kreće se od 2,0 - 3,3mm, a njegova dužina od 25 - 45cm.
NAPOMENA: OBAVEZNO JE DOSTAVLJANJE UZORKA
Prilog br. 6
VRSTA, KOLIČINA, TEHNIČKE KARAKTERISTIKE, KVALITET I OPIS ROBE
partija 46 - Armirani tubusi
Red. broj | Naziv proizvoda | Jedinica mere | Količina | POPUNJAVA PONUĐAČ
|  |  |  | Uverenje o kvalitetu - Atest, Sertifikat i sl. | Rešenje ALMS | Pakovanje | Komercijalni naziv proizvoda | Proizvođač | POSEBNE NAPOMENE
1 | 2 | 3 | 4 | 5 | 6 | 7 | 8 | 9 | 10
1 | Armirani tubusi 3,0mm (sa balonom) | kom | 10
2 | Armirani tubusi 3,5mm (sa balonom) | kom | 10
3 | Armirani tubusi 4,0mm (sa balonom) | kom | 10
4 | Armirani tubusi 4,5mm (sa balonom) | kom | 20
5 | Armirani tubusi 5,0mm (sa balonom) | kom | 10
6 | Armirani tubusi 5,5mm (sa balonom) | kom | 10
7 | Armirani tubusi 6,0mm (sa balonom) | kom | 20
8 | Armirani tubusi 6,5mm (sa balonom) | kom | 20
9 | Armirani tubusi 7,0mm (sa balonom) | kom | 30
10 | Armirani tubusi 7,5mm (sa balonom) | kom | 20
11 | Armirani tubusi 8,0mm (sa balonom) | kom | 30
12 | Armirani tubusi 8,5mm (sa balonom) | kom | 20
Potrebno je da budu od silikona sa zaobljenim vrhom isečenim ukoso zbog očuvanja parenhima tkiva. Armirani endotrahealni tubus u sebi ima kružnu žicu koja povećava savitljivost i onemogućava knikovanje istog Kaf kod armiranog tubusa treba da bude ovalnog oblika simetrično raspoređen sa obe strane armiranog endotrahealnog tubusa. Potrebno je da kada se kaf izduva ivice kafa ostanu slepljene bez nabora. Za izvođenje opšte endotrahealne anestezije koriste se armirani endotrahealni tubusi sa kafom veličine od 3,0 - 8,5.
NAPOMENA: OBAVEZNO JE DOSTAVLJANJE UZORAKA
Prilog br. 6
VRSTA, KOLIČINA, TEHNIČKE KARAKTERISTIKE, KVALITET I OPIS ROBE
partija 47 - Dren torakalni
Red. broj | Naziv proizvoda | Jedinica mere | Količina | POPUNJAVA PONUĐAČ
|  |  |  | Uverenje o kvalitetu - Atest, Sertifikat i sl. | Rešenje ALMS | Pakovanje | Komercijalni naziv proizvoda | Proizvođač | POSEBNE NAPOMENE
1 | 2 | 3 | 4 | 5 | 6 | 7 | 8 | 9 | 10
1 | Dren torakalni br. 26 | kom | 120
2 | Dren torakalni br. 30 | kom | 80
Silikonski, radioopaki, graduisan sa zaobljenim i perforiranim vrhom, čvrst.
NAPOMENA: OBAVEZNO JE DOSTAVLJANJE UZORAKA
Prilog br. 6
VRSTA, KOLIČINA, TEHNIČKE KARAKTERISTIKE, KVALITET I OPIS ROBE
partija 48 - Redon dren
Red. broj | Naziv proizvoda | Jedinica mere | Količina | POPUNJAVA PONUĐAČ
|  |  |  | Uverenje o kvalitetu - Atest, Sertifikat i sl. | Rešenje ALMS | Pakovanje | Komercijalni naziv proizvoda | Proizvođač | POSEBNE NAPOMENE
1 | 2 | 3 | 4 | 5 | 6 | 7 | 8 | 9 | 10
1 | Redon dren br. 14 | kom | 40
2 | Redon dren br. 16 | kom | 180
3 | Redon dren br. 18 | kom | 240
Sa zaobljenim zatvorenim vrhom radioopaki.
NAPOMENA: OBAVEZNO JE DOSTAVLJANJE UZORAKA
Prilog br. 6
VRSTA, KOLIČINA, TEHNIČKE KARAKTERISTIKE, KVALITET I OPIS ROBE
partija 49 - Medicinska plastika - drenovi
Red. broj | Naziv proizvoda | Jedinica mere | Količina | POPUNJAVA PONUĐAČ
|  |  |  | Uverenje o kvalitetu - Atest, Sertifikat i sl. | Rešenje ALMS | Pakovanje | Komercijalni naziv proizvoda | Proizvođač | POSEBNE NAPOMENE
1 | 2 | 3 | 4 | 5 | 6 | 7 | 8 | 9 | 10
1 | Talasasta drenaža 30x15 | kom | 30
2 | T dren | kom | 60
T dren - napravljen od silikolateksa sa otvorom na mestu ukrštanja horizontalnog i vertikalnog dela na gornjoj strani. Talasasta drenaža - silikonska.
NAPOMENA: OBAVEZNO JE DOSTAVLJANJE UZORAKA
Prilog br. 6
VRSTA, KOLIČINA, TEHNIČKE KARAKTERISTIKE, KVALITET I OPIS ROBE
Partija 50 - Gastrične sonde
Red. broj | Naziv proizvoda | Jedinica mere | Količina | POPUNJAVA PONUĐAČ
|  |  |  | Uverenje o kvalitetu - Atest, Sertifikat i sl. | Rešenje ALMS | Pakovanje | Komercijalni naziv proizvoda | Proizvođač | POSEBNE NAPOMENE
1 | 2 | 3 | 4 | 5 | 6 | 7 | 8 | 9 | 10
1 | Gastrična sonda br. 6, 8, 10, 12, 14, 16 | kom | 360
2 | Gastrična sonda br. 18, 20 | kom | 240
3 | Gastrična sonda br. 22 | kom | 60
4 | Gastrična sonda br. 26 | kom | 60
Potrebno je da bude od silikona ili čvršće plastike. Vrh nazogastrične sonde treba da bude zaobljen kako se prilikom plasiranja ne bi oštetio parenhim tkiva, takođe treba da poseduje rupice sa bočnih strana. Koriste se nazogastrične sonde u sledećim veličinama: 6, 8, 10, 12, 14, 16, 18, 20, 22, 26. Dužina nazogastrične sonde kreće se od 70 - 105cm.
NAPOMENA: OBAVEZNO JE DOSTAVLJANJE UZORAKA
Prilog br. 6
VRSTA, KOLIČINA, TEHNIČKE KARAKTERISTIKE, KVALITET I OPIS ROBE
partija 51 - Sonda blackmoore
Red. broj | Naziv proizvoda | Jedinica mere | Količina | POPUNJAVA PONUĐAČ
|  |  |  | Uverenje o kvalitetu - Atest, Sertifikat i sl. | Rešenje ALMS | Pakovanje | Komercijalni naziv proizvoda | Proizvođač | POSEBNE NAPOMENE
1 | 2 | 3 | 4 | 5 | 6 | 7 | 8 | 9 | 10
1 | Sonda blackmoore br. 18 | kom | 10
2 | Sonda blackmoore br. 21 | kom | 10
NAPOMENA: OBAVEZNO JE DOSTAVLJANJE UZORAKA
Prilog br. 6
VRSTA, KOLIČINA, TEHNIČKE KARAKTERISTIKE, KVALITET I OPIS ROBE
Partija 52 - Stoma program
Red. broj | Naziv proizvoda | Jedinica mere | Količina | POPUNJAVA PONUĐAČ
|  |  |  | Uverenje o kvalitetu - Atest, Sertifikat i sl. | Rešenje ALMS | Pakovanje | Komercijalni naziv proizvoda | Proizvođač | POSEBNE NAPOMENE
1 | 2 | 3 | 4 | 5 | 6 | 7 | 8 | 9 | 10
1 | Disk za kolostomu 45 (50) mm | kom | 120
2 | Disk za kolostomu 57 (60) mm | kom | 360
3 | Kese za kolostomu 45 (50) mm | kom | 360
4 | Kese za kolostomu 57 (60) mm | kom | 600
5 | Kese za urostomu 45 (50) mm | kom | 180
NAPOMENA: OBAVEZNO JE DOSTAVLJANJE UZORAKA
Prilog br. 6
VRSTA, KOLIČINA, TEHNIČKE KARAKTERISTIKE, KVALITET I OPIS ROBE
partija 53 - Kese za sterilizaciju
Red. broj | Naziv proizvoda | Jedinica mere | Količina | POPUNJAVA PONUĐAČ
|  |  |  | Uverenje o kvalitetu - Atest, Sertifikat i sl. | Rešenje ALMS | Pakovanje | Komercijalni naziv proizvoda | Proizvođač | POSEBNE NAPOMENE
1 | 2 | 3 | 4 | 5 | 6 | 7 | 8 | 9 | 10
1 | Kese za sterilizaciju 250x380 | kom. | 4000
2 | Kese za sterilizaciju 350x500 | kom. | 6000
3 | Kese za sterilizaciju 420x600 | kom. | 10000
NAPOMENA: OBAVEZNO JE DOSTAVLJANJE UZORAKA
Prilog br. 6
VRSTA, KOLIČINA, TEHNIČKE KARAKTERISTIKE, KVALITET I OPIS ROBE
partija 54 - Kese za sterilizaciju u rolni
Red. broj | Naziv proizvoda | Jedinica mere | Količina | POPUNJAVA PONUĐAČ
|  |  |  | Uverenje o kvalitetu - Atest, Sertifikat i sl. | Rešenje ALMS | Pakovanje | Komercijalni naziv proizvoda | Proizvođač | POSEBNE NAPOMENE
1 | 2 | 3 | 4 | 5 | 6 | 7 | 8 | 9 | 10
1 | Kese za sterilizaciju 400x200m u rolni | rolna | 12
2 | Kese za sterilizaciju 400x100m u rolni sa faltom | rolna | 12
NAPOMENA: OBAVEZNO JE DOSTAVLJANJE UZORAKA
Prilog br. 6
VRSTA, KOLIČINA, TEHNIČKE KARAKTERISTIKE, KVALITET I OPIS ROBE
partija 55 - Materijal za kontrolu sterilizacije
Red. broj | Naziv proizvoda | Jedinica mere | Količina | POPUNJAVA PONUĐAČ
|  |  |  | Uverenje o kvalitetu - Atest, Sertifikat i sl. | Rešenje ALMS | Pakovanje | Komercijalni naziv proizvoda | Proizvođač | POSEBNE NAPOMENE
1 | 2 | 3 | 4 | 5 | 6 | 7 | 8 | 9 | 10
1 | Biološke ampule (za kontrolu sterilnosti) a 100 kom | pak. | 6
2 | Traka za suvu sterilizaciju 19x50m | kom. | 10
3 | Traka sa indikatorom pare 18x50m | kom. | 6
4 | Indikator za paru a 250 kom. | pak. | 20
5 | Visa Bowie disk test ili ekvivalent | kom. | 600
NAPOMENA: OBAVEZNO JE DOSTAVLJANJE UZORAKA
Prilog br. 6
VRSTA, KOLIČINA, TEHNIČKE KARAKTERISTIKE, KVALITET I OPIS ROBE
partija 56 - Sredstvo za dezinfekciju svih radnih površina i medicinskog inventara
Red. broj | Naziv proizvoda | Jedinica mere | Količina | POPUNJAVA PONUĐAČ
|  |  |  | Uverenje o kvalitetu - Atest, Sertifikat i sl. | Rešenje ALMS | Pakovanje | Komercijalni naziv proizvoda | Proizvođač | POSEBNE NAPOMENE
1 | 2 | 3 | 4 | 5 | 6 | 7 | 8 | 9 | 10
1 | Sredstvo za dezinfekciju svih radnih površina i medicinskog inventara | lit. (radni rastvor) | 6000
Prilog br. 6
VRSTA, KOLIČINA, TEHNIČKE KARAKTERISTIKE, KVALITET I OPIS ROBE
partija 57 - Antiseptici za dezinfekciju kože, sluznice i otvorenih rana
Red. broj | Naziv proizvoda | Jedinica mere | Količina | POPUNJAVA PONUĐAČ
|  |  |  | Uverenje o kvalitetu - Atest, Sertifikat i sl. | Rešenje ALMS | Pakovanje | Komercijalni naziv proizvoda | Proizvođač | POSEBNE NAPOMENE
1 | 2 | 3 | 4 | 5 | 6 | 7 | 8 | 9 | 10
1 | Antiseptici za dezinfekciju kože, sluznice i otvorenih rana | lit. | 400
Prilog br. 6
VRSTA, KOLIČINA, TEHNIČKE KARAKTERISTIKE, KVALITET I OPIS ROBE
partija 58 - Sredstvo za hirurško pranje i dezinfekciju ruku
Red. broj | Naziv proizvoda | Jedinica mere | Količina | POPUNJAVA PONUĐAČ
|  |  |  | Uverenje o kvalitetu - Atest, Sertifikat i sl. | Rešenje ALMS | Pakovanje | Komercijalni naziv proizvoda | Proizvođač | POSEBNE NAPOMENE
1 | 2 | 3 | 4 | 5 | 6 | 7 | 8 | 9 | 10
1 | Sredstvo za hirurško pranje i dezinfekciju ruku na bazi alkohola | lit. | 1200
Prilog br. 6
VRSTA, KOLIČINA, TEHNIČKE KARAKTERISTIKE, KVALITET I OPIS ROBE
partija 59 - Sredstvo za dezinfekciju operativnog polja kod intaktne kože (bez joda)
Red. broj | Naziv proizvoda | Jedinica mere | Količina | POPUNJAVA PONUĐAČ
|  |  |  | Uverenje o kvalitetu - Atest, Sertifikat i sl. | Rešenje ALMS | Pakovanje | Komercijalni naziv proizvoda | Proizvođač | POSEBNE NAPOMENE
1 | 2 | 3 | 4 | 5 | 6 | 7 | 8 | 9 | 10
1 | Sredstvo za dezinfekciju operativnog polja kod intaktne kože (bez joda) | lit. | 800
Prilog br. 6
VRSTA, KOLIČINA, TEHNIČKE KARAKTERISTIKE, KVALITET I OPIS ROBE
partija 60 - Sredstvo za dezinfekciju instrumenata i pribora za anesteziju
Red. broj | Naziv proizvoda | Jedinica mere | Količina | POPUNJAVA PONUĐAČ
|  |  |  | Uverenje o kvalitetu - Atest, Sertifikat i sl. | Rešenje ALMS | Pakovanje | Komercijalni naziv proizvoda | Proizvođač | POSEBNE NAPOMENE
1 | 2 | 3 | 4 | 5 | 6 | 7 | 8 | 9 | 10
1 | Sredstvo za dezinfekciju instrumenata i pribora za anesteziju | lit. (radni rastvor) | 6000
Prilog br. 6
VRSTA, KOLIČINA, TEHNIČKE KARAKTERISTIKE, KVALITET I OPIS ROBE
partija 61 - Sredstvo za dezinfekciju endoskopskih instrumenata
Red. broj | Naziv proizvoda | Jedinica mere | Količina | POPUNJAVA PONUĐAČ
|  |  |  | Uverenje o kvalitetu - Atest, Sertifikat i sl. | Rešenje ALMS | Pakovanje | Komercijalni naziv proizvoda | Proizvođač | POSEBNE NAPOMENE
1 | 2 | 3 | 4 | 5 | 6 | 7 | 8 | 9 | 10
1 | Sredstvo za visok stepen dezinfekcije endoskopskih instrumenata (aktivna supstanca:ortho-phthalaldehyde) | lit | 378
Prilog br. 6
VRSTA, KOLIČINA, TEHNIČKE KARAKTERISTIKE, KVALITET I OPIS ROBE
partija 62 - Etil alkohol
Red. broj | Naziv proizvoda | Jedinica mere | Količina | POPUNJAVA PONUĐAČ
|  |  |  | Uverenje o kvalitetu - Atest, Sertifikat i sl. | Rešenje ALMS | Pakovanje | Komercijalni naziv proizvoda | Proizvođač | POSEBNE NAPOMENE
1 | 2 | 3 | 4 | 5 | 6 | 7 | 8 | 9 | 10
1 | Etanol 70% | lit. | 3000
2 | Alkohol aethylicus 96% | lit. | 240
3 | Aethanolum apsolutni | lit. | 300
Prilog br. 6
VRSTA, KOLIČINA, TEHNIČKE KARAKTERISTIKE, KVALITET I OPIS ROBE
partija 63 - Opšti dezinficijensi
Red. broj | Naziv proizvoda | Jedinica mere | Količina | POPUNJAVA PONUĐAČ
|  |  |  | Uverenje o kvalitetu - Atest, Sertifikat i sl. | Rešenje ALMS | Pakovanje | Komercijalni naziv proizvoda | Proizvođač | POSEBNE NAPOMENE
1 | 2 | 3 | 4 | 5 | 6 | 7 | 8 | 9 | 10
1 | Vodonik peroksid koncentrovani | lit. | 240
2 | Formaldehid koncentrovani | lit. | 240
3 | Benzin medicinski | lit. | 200