## prilog 8
Prilog br. 8
Ponuda za isporuku SANITETSKOG I POTROŠNOG MEDICINSKOG MATERIJALA OPŠTE NAMENE
Partija 1 - Špricevi i igle
Red. broj | Naziv proizvoda | Jedinica mere | Količina | POPUNJAVA PONUĐAČ
|  |  |  | Jedinična cena din/jed.mere | Vrednost (4x5) | POSEBNE NAPOMENE
1 | 2 | 3 | 4 | 5 | 6 | 7
1 | Igla PVC 0,45 | kom | 35000
2 | Injekciona igla 0,8 sa ekstra tankim zidom po ISO standardu 9626 ili odgovarajuće | kom | 90000
3 | Injekciona igla 0,9 sa ekstra tankim zidom po ISO standardu 9626 ili odgovarajuće | kom | 60000
4 | Injekciona igla 1,2 sa ekstra tankim zidom po ISO standardu 9626 ili odgovarajuće | kom | 240000
5 | Špric PVC 1ml insulinski sa iglom - trodelni | kom | 2400
6 | Špric 2ml - trodelni sa podelom na 0,1ml | kom | 36000
7 | Špric 5ml - trodelni, sa podelom na 0,2ml | kom | 75000
8 | Špric 10ml - trodelni, sa podelom na 0,5ml | kom | 120000
9 | Špric 20ml - trodelni, sa podelom na 1,0ml | kom | 150000
10 | Špric trodelni a 0,5 ml, Luer Slip, sa sigurnosnim sistemom (sa fiksiranom iglom) | kom | 100
11 | Špric trodelni a 1 ml, Luer Slip, sa sigurnosnim sistemom (sa fiksiranom iglom) | kom | 100
12 | Špric trodelni a 2 ml, Luer Slip, sa sigurnosnim sistemom (sa fiksiranom iglom) | kom | 100
13 | Špric trodelni a 20 ml, Luer Slip, sa sigurnosnim sistemom (sa fiksiranom iglom) | kom | 100
U K U P N O
UKUPNO sa PDV - om:
NAPOMENA: Količine iskazane u koloni 4 mogu se menjati zavisno od potreba NARUČIOCA najviše do +/-5%
ROK I DINAMIKA ISPORUKE: U roku od 2 dana od časa upućivanja zahteva naručioca
MESTO ISPORUKE: F - co služba za medicinsko snabdevanje naručioca
ROK PLAĆANJA: odloženo do 90 dana od dana službenog prijema računa;
za plaćanje u roku od __________ dana dajemo popust u iznosu od __________%.
ROK VAŽENJA PONUDE: ____________________ dana od dana otvaranja ponude (minimalni zahtevani rok 90 dana)
PONUDA SE PODNOSI: _______________________________ (navesti da li se ponuda podnosi samostalno, kao zajednička ponuda ili sa podizvođačem)
PONUĐAČ:
Naziv: _________________________________ |  | Veličina pravnog lica:_____________(ako je ponuđač pravno lice)
Adresa: ________________________________ |  | e-mail: ___________________________________________
Opština: _______________________________ |  | Telefon: __________________ Fax: ___________________
Šifra delatnosti: _________________________ |  | Lice za kontakt: ___________________________________
Matični broj: ____________________________ |  | Ime i prezime lica ovlašćenog za potpisivanje ugovora:
Tek. rač. br.: ___________________________ |  | _________________________________________________
PIB: __________________________________
Prilog br. 8
Ponuda za isporuku SANITETSKOG I POTROŠNOG MEDICINSKOG MATERIJALA OPŠTE NAMENE
Partija 2 - Infuzioni, transfuzioni i bebi sistemi
Red. broj | Naziv proizvoda | Jedinica mere | Količina | POPUNJAVA PONUĐAČ
|  |  |  | Jedinična cena din/jed.mere | Vrednost (4x5) | POSEBNE NAPOMENE
1 | 2 | 3 | 4 | 5 | 6 | 7
1 | Sistem za infuziju , dužina creva 185cm | kom | 130000
2 | Sistem za transfuziju sa plastičnom iglom | kom | 6000
3 | Bebi sistem (23, 25) G | kom | 600
4 | Sistem za infuziju sa ugrađenim antibakterijskim filterom od 0,2 mikrona i filterom koji sprečava isticanje tečnosti prilikom prvog punjenja sistema | kom | 50
5 | Bebi sistem, Luer Lock, sa zaštitnim mehanizmom od ponovne upotrebe i slučajnog uboda, DEHP free, vel 18-26G | kom | 200
U K U P N O
UKUPNO sa PDV - om:
NAPOMENA: Količine iskazane u koloni 4 mogu se menjati zavisno od potreba NARUČIOCA najviše do +/-5%
ROK I DINAMIKA ISPORUKE: U roku od 2 dana od časa upućivanja zahteva naručioca
MESTO ISPORUKE: F - co služba za medicinsko snabdevanje naručioca
ROK PLAĆANJA: odloženo do 90 dana od dana službenog prijema računa;
za plaćanje u roku od __________ dana dajemo popust u iznosu od __________%.
ROK VAŽENJA PONUDE: ____________________ dana od dana otvaranja ponude (minimalni zahtevani rok 90 dana)
PONUDA SE PODNOSI: _______________________________ (navesti da li se ponuda podnosi samostalno, kao zajednička ponuda ili sa podizvođačem)
PONUĐAČ:
Naziv: ___________________________________________
Adresa: __________________________________________
Opština: _________________________________________
Šifra delatnosti: ___________________________________
Matični broj: ______________________________________
Tekući račun broj: _________________________________
PIB: _____________________________________________
Veličina pravnog lica:_____________(ako je ponuđač pravno lice)
e-mail: ___________________________________________
Telefon: __________________ Fax: ___________________
Lice za kontakt: ___________________________________
Ime i prezime lica ovlašćenog za potpisivanje ugovora:
_________________________________________________
Prilog br. 8
Ponuda za isporuku SANITETSKOG I POTROŠNOG MEDICINSKOG MATERIJALA OPŠTE NAMENE
Partija 3 - Intravenske kanile
Red. broj | Naziv proizvoda | Jedinica mere | Količina | POPUNJAVA PONUĐAČ
|  |  |  | Jedinična cena din/jed.mere | Vrednost (4x5) | POSEBNE NAPOMENE
1 | 2 | 3 | 4 | 5 | 6 | 7
1 | Intravenska kanila 16G-24G | kom | 46000
2 | Intravenska kanila 18G, za dorzalnu primenu, dužina katetera 33mm | kom | 500
3 | Intravenska kanila 20G, za dorzalnu primenu, dužina katetera 25mm | kom | 500
U K U P N O
UKUPNO sa PDV - om:
NAPOMENA: Količine iskazane u koloni 4 mogu se menjati zavisno od potreba NARUČIOCA najviše do +/-5%
ROK I DINAMIKA ISPORUKE: U roku od 2 dana od časa upućivanja zahteva naručioca
MESTO ISPORUKE: F - co služba za medicinsko snabdevanje naručioca
ROK PLAĆANJA: odloženo do 90 dana od dana službenog prijema računa;
za plaćanje u roku od __________ dana dajemo popust u iznosu od __________%.
ROK VAŽENJA PONUDE: ____________________ dana od dana otvaranja ponude (minimalni zahtevani rok 90 dana)
PONUDA SE PODNOSI: _______________________________ (navesti da li se ponuda podnosi samostalno, kao zajednička ponuda ili sa podizvođačem)
PONUĐAČ:
Naziv: ___________________________________________
Adresa: __________________________________________
Opština: _________________________________________
Šifra delatnosti: ___________________________________
Matični broj: ______________________________________
Tekući račun broj: _________________________________
PIB: _____________________________________________
Veličina pravnog lica:_____________(ako je ponuđač pravno lice)
e-mail: ___________________________________________
Telefon: __________________ Fax: ___________________
Lice za kontakt: ___________________________________
Ime i prezime lica ovlašćenog za potpisivanje ugovora:
_________________________________________________
Prilog br. 8
Ponuda za isporuku SANITETSKOG I POTROŠNOG MEDICINSKOG MATERIJALA OPŠTE NAMENE
Partija 4 - Setovi za aspiraciju i drenažu
Red. broj | Naziv proizvoda | Jedinica mere | Količina | POPUNJAVA PONUĐAČ
|  |  |  | Jedinična cena din/jed.mere | Vrednost (4x5) | POSEBNE NAPOMENE
1 | 2 | 3 | 4 | 5 | 6 | 7
1 | Jankauer set CH25 , aspiraciona kanila 6mm | kom | 200
2 | Jankauer set CH30 , aspiraciona kanila 8mm | kom | 1000
3 | Redon vakuum set vol.500ml , sa niskim pritiskom | kom | 400
4 | Mini redon vakuum set , vol50ml , sa redon drenom CH6 ili CH8 , sa vodič iglom | kom | 5
5 | AIRWAY sterilan vel.000-4 | kom | 200
6 | Redon dren CH10,12,14,16,18 sa Rtg linijom | kom | 400
7 | T-dren 100% silikon CH9,12,15 | kom | 10
8 | Dren abdominalni 100% silikon, dužine 50cm, vel. CH15,18,21,24,27,30,33 sa Rtg linijom | kom | 200
U K U P N O
UKUPNO sa PDV - om:
NAPOMENA: Količine iskazane u koloni 4 mogu se menjati zavisno od potreba NARUČIOCA najviše do +/-5%
ROK I DINAMIKA ISPORUKE: U roku od 2 dana od časa upućivanja zahteva naručioca
MESTO ISPORUKE: F - co služba za medicinsko snabdevanje naručioca
ROK PLAĆANJA: odloženo do 90 dana od dana službenog prijema računa;
za plaćanje u roku od __________ dana dajemo popust u iznosu od __________%.
ROK VAŽENJA PONUDE: ____________________ dana od dana otvaranja ponude (minimalni zahtevani rok 90 dana)
PONUDA SE PODNOSI: _______________________________ (navesti da li se ponuda podnosi samostalno, kao zajednička ponuda ili sa podizvođačem)
PONUĐAČ:
Naziv: ___________________________________________
Adresa: __________________________________________
Opština: _________________________________________
Šifra delatnosti: ___________________________________
Matični broj: ______________________________________
Tekući račun broj: _________________________________
PIB: _____________________________________________
Veličina pravnog lica:_____________(ako je ponuđač pravno lice)
e-mail: ___________________________________________
Telefon: __________________ Fax: ___________________
Lice za kontakt: ___________________________________
Ime i prezime lica ovlašćenog za potpisivanje ugovora:
_________________________________________________
Prilog br. 8
Ponuda za isporuku SANITETSKOG I POTROŠNOG MEDICINSKOG MATERIJALA OPŠTE NAMENE
Partija 5 - Kateteri i sonde
Red. broj | Naziv proizvoda | Jedinica mere | Količina | POPUNJAVA PONUĐAČ
|  |  |  | Jedinična cena din/jed.mere | Vrednost (4x5) | POSEBNE NAPOMENE
1 | 2 | 3 | 4 | 5 | 6 | 7
1 | Kateter aspiracioni sa zaobljenim vrhom vel CH6-CH20 | kom | 2500
2 | Kateter foly pedijatrijski latex dvokraki sa balonom i uvođačem vel. CH 6,8,10 | kom | 30
3 | Kateter foly latex dvokraki sa balonom 5-15ml vel. CH12-CH22 | kom | 7500
4 | Kateter foly pedijatrijski vel.CH 8, CH10 silikonski,netransparentan , sa balonom 3ml i sa plastičnim uvođačem | kom | 70
5 | Tieman kateter latex sa balonom 5-15ml vel. CH12-CH22 | kom | 20
6 | Kateter dvokraki 100%silikonski netransparentan CH12,14,16,18,20 sa mekanim integrisanim ravnim balonom 5-10ml | kom | 200
7 | Torakalni kateter sa trokarom CH 10,12.16,20,24,28,32 | kom | 10
8 | Rektalni kateter vel. CH20,22,24,25,28,30,32 | kom | 500
9 | Gastrična sonda vel. 12,14,16,18,20 sa zaobljenim vrhom , dužine 80cm | kom | 500
U K U P N O
UKUPNO sa PDV - om:
NAPOMENA: Količine iskazane u koloni 4 mogu se menjati zavisno od potreba NARUČIOCA najviše do +/-5%
ROK I DINAMIKA ISPORUKE: U roku od 2 dana od časa upućivanja zahteva naručioca
MESTO ISPORUKE: F - co služba za medicinsko snabdevanje naručioca
ROK PLAĆANJA: odloženo do 90 dana od dana službenog prijema računa;
za plaćanje u roku od __________ dana dajemo popust u iznosu od __________%.
ROK VAŽENJA PONUDE: ____________________ dana od dana otvaranja ponude (minimalni zahtevani rok 90 dana)
PONUDA SE PODNOSI: _______________________________ (navesti da li se ponuda podnosi samostalno, kao zajednička ponuda ili sa podizvođačem)
PONUĐAČ:
Naziv: ___________________________________________
Adresa: __________________________________________
Opština: _________________________________________
Šifra delatnosti: ___________________________________
Matični broj: ______________________________________
Tekući račun broj: _________________________________
PIB: _____________________________________________
Veličina pravnog lica:_____________(ako je ponuđač pravno lice)
e-mail: ___________________________________________
Telefon: __________________ Fax: ___________________
Lice za kontakt: ___________________________________
Ime i prezime lica ovlašćenog za potpisivanje ugovora:
_________________________________________________
Prilog br. 8
Ponuda za isporuku SANITETSKOG I POTROŠNOG MEDICINSKOG MATERIJALA OPŠTE NAMENE
Partija 6 - Potrošni materijal za B Braun pumpe i specifični sistemi za primenu citostatika
Red. broj | Naziv proizvoda | Jedinica mere | Količina | POPUNJAVA PONUĐAČ
|  |  |  | Jedinična cena din/jed.mere | Vrednost (4x5) | POSEBNE NAPOMENE
1 | 2 | 3 | 4 | 5 | 6 | 7
1 | PERFUZOR ŠPRIC kompatibilan sa B BRAUN pumpama ili odgovarajući | kom | 1000
2 | TUBUS za perfuzionu pumpu dužine 150cm | kom | 1000
3 | Infuzioni sistemi za B BRAUN pumpu | kom | 600
4 | Slavinice za protok , trokrake , otporne na dejstvo leka | kom | 1200
5 | Set za gravitacionu infuziju sa integrisanim regulatorom protoka za precizno doziranje, dužinom tubusa 150 cm , bez latexa | kom | 200
6 | Infuzioni sistem bez PVC-a sa filterom 0,2nm za aplikaciju citostatika | kom | 100
7 | Zatvoreni sistem za aplikaciju citostatika sa 3 konekciona mesta bez PVC-a | kom | 10
8 | Zatvoreni sistem za pripremu citostatika sa injekcionim portom bez PVC-a | kom | 30
9 | Bezigleni konektor za rastvaranje lekova u flakon bočicamna (prečnik 20mm) | kom | 3000
U K U P N O
UKUPNO sa PDV - om:
NAPOMENA: Količine iskazane u koloni 4 mogu se menjati zavisno od potreba NARUČIOCA najviše do +/-5%
ROK I DINAMIKA ISPORUKE: U roku od 2 dana od časa upućivanja zahteva naručioca
MESTO ISPORUKE: F - co služba za medicinsko snabdevanje naručioca
ROK PLAĆANJA: odloženo do 90 dana od dana službenog prijema računa;
za plaćanje u roku od __________ dana dajemo popust u iznosu od __________%.
ROK VAŽENJA PONUDE: ____________________ dana od dana otvaranja ponude (minimalni zahtevani rok 90 dana)
PONUDA SE PODNOSI: _______________________________ (navesti da li se ponuda podnosi samostalno, kao zajednička ponuda ili sa podizvođačem)
PONUĐAČ:
Naziv: ___________________________________________
Adresa: __________________________________________
Opština: _________________________________________
Šifra delatnosti: ___________________________________
Matični broj: ______________________________________
Tekući račun broj: _________________________________
PIB: _____________________________________________
Veličina pravnog lica:_____________(ako je ponuđač pravno lice)
e-mail: ___________________________________________
Telefon: __________________ Fax: ___________________
Lice za kontakt: ___________________________________
Ime i prezime lica ovlašćenog za potpisivanje ugovora:
_________________________________________________
Prilog br. 8
Ponuda za isporuku SANITETSKOG I POTROŠNOG MEDICINSKOG MATERIJALA OPŠTE NAMENE
partija 7 - Hirurške rukavice
Red. broj | Naziv proizvoda | Jedinica mere | Količina | POPUNJAVA PONUĐAČ
|  |  |  | Jedinična cena din/jed.mere | Vrednost (4x5) | POSEBNE NAPOMENE
1 | 2 | 3 | 4 | 5 | 6 | 7
1 | Hirurške rukavice od latexa, sterilne talkirane, AQL 1.0, (veličina od 6 do 9) | par | 30000
2 | Hirurške rukavice sterilne za ortopedske procedure, jednostruke (od latexa, netalkirane, AQL 1.0, dužina min. 280 mm - debljina na prstima 0,29 mm - debljina na dlanu 0,26 mm) | par | 800
3 | Hirurške rukavice sterilne za ginekološke procedure (od latexa, netalkirane, AQL 1.0, dužine min.480mm, debljine na prstima 0,24mm, debljina na dlanu 0,23mm) | par | 30
4 | Hirurške rukavice sterilne (od latexa, netalkirane, AQL 1.0, anatomskog oblika, obložene polimerom) | par | 100
U K U P N O
UKUPNO sa PDV - om:
NAPOMENA: Količine iskazane u koloni 4 mogu se menjati zavisno od potreba NARUČIOCA najviše do +/-5%
ROK I DINAMIKA ISPORUKE: U roku od 2 dana od časa upućivanja zahteva naručioca
MESTO ISPORUKE: F - co služba za medicinsko snabdevanje naručioca
ROK PLAĆANJA: odloženo do 90 dana od dana službenog prijema računa;
za plaćanje u roku od __________ dana dajemo popust u iznosu od __________%.
ROK VAŽENJA PONUDE: ____________________ dana od dana otvaranja ponude (minimalni zahtevani rok 90 dana)
PONUDA SE PODNOSI: _______________________________ (navesti da li se ponuda podnosi samostalno, kao zajednička ponuda ili sa podizvođačem)
PONUĐAČ:
Naziv: ___________________________________________
Adresa: __________________________________________
Opština: _________________________________________
Šifra delatnosti: ___________________________________
Matični broj: ______________________________________
Tekući račun broj: _________________________________
PIB: _____________________________________________
Veličina pravnog lica:_____________(ako je ponuđač pravno lice)
e-mail: ___________________________________________
Telefon: __________________ Fax: ___________________
Lice za kontakt: ___________________________________
Ime i prezime lica ovlašćenog za potpisivanje ugovora:
_________________________________________________
Prilog br. 8
Ponuda za isporuku SANITETSKOG I POTROŠNOG MEDICINSKOG MATERIJALA OPŠTE NAMENE
partija 8 - Čašice za uzorkovanje urina
Red. broj | Naziv proizvoda | Jedinica mere | Količina | POPUNJAVA PONUĐAČ
|  |  |  | Jedinična cena din/jed.mere | Vrednost (4x5) | POSEBNE NAPOMENE
1 | 2 | 3 | 4 | 5 | 6 | 7
1 | STERILNA čašica za urin | kom | 21000
U K U P N O
UKUPNO sa PDV - om:
NAPOMENA: Količine iskazane u koloni 4 mogu se menjati zavisno od potreba NARUČIOCA najviše do +/-5%
ROK I DINAMIKA ISPORUKE: U roku od 2 dana od časa upućivanja zahteva naručioca
MESTO ISPORUKE: F - co služba za medicinsko snabdevanje naručioca
ROK PLAĆANJA: odloženo do 90 dana od dana službenog prijema računa;
za plaćanje u roku od __________ dana dajemo popust u iznosu od __________%.
ROK VAŽENJA PONUDE: ____________________ dana od dana otvaranja ponude (minimalni zahtevani rok 90 dana)
PONUDA SE PODNOSI: _______________________________ (navesti da li se ponuda podnosi samostalno, kao zajednička ponuda ili sa podizvođačem)
PONUĐAČ:
Naziv: ___________________________________________
Adresa: __________________________________________
Opština: _________________________________________
Šifra delatnosti: ___________________________________
Matični broj: ______________________________________
Tekući račun broj: _________________________________
PIB: _____________________________________________
Veličina pravnog lica:_____________(ako je ponuđač pravno lice)
e-mail: ___________________________________________
Telefon: __________________ Fax: ___________________
Lice za kontakt: ___________________________________
Ime i prezime lica ovlašćenog za potpisivanje ugovora:
_________________________________________________
Prilog br. 8
Ponuda za isporuku SANITETSKOG I POTROŠNOG MEDICINSKOG MATERIJALA OPŠTE NAMENE
partija 9 - Materijal za anesteziju
Red. broj | Naziv proizvoda | Jedinica mere | Količina | POPUNJAVA PONUĐAČ
|  |  |  | Jedinična cena din/jed.mere | Vrednost (4x5) | POSEBNE NAPOMENE
1 | 2 | 3 | 4 | 5 | 6 | 7
1 | Centralni venski set dvolumenski 7Fr 20cm sa mekim plavim vrhom, sa špricem kroz koji se može plasirati žica vodilja i iglom za transdukcijsku probu , distalni lumen 14G sa protokom 5000cm3/h , proksimalni lumen18G sa protokom1500cm3/h | kom | 30
2 | Centralni venski set trolumenski 7Fr 20cm sa mekim plavim vrhom, sa špricem kroz koji se može plasirati žica vodilja i iglom za transdukcijsku probu , distalni lumen 16G sa protokom 3100cm3/h , medijalni lumen18G sa protokom1500cm3/h , proksimalni lumen 18G sa protokom 1600cm3/h | kom | 30
3 | Spinalna igla Quincke vrh vel. 20G,22G,25G dužine 90mm | kom | 1000
4 | Set za epidural sa armiranim epiduralnim kateterom 19G , epiduralna igla 17G , filterom 0,2 mikrona i LOR špricem | kom | 100
5 | Maska za oksigenaciju za odrasle | kom | 100
6 | Traheostomska PVC kanila sa balonom , vel. 4,0mm-10,5mm , sa x-ray linijom | kom | 30
U K U P N O
UKUPNO sa PDV - om:
NAPOMENA: Količine iskazane u koloni 4 mogu se menjati zavisno od potreba NARUČIOCA najviše do +/-5%
ROK I DINAMIKA ISPORUKE: U roku od 2 dana od časa upućivanja zahteva naručioca
MESTO ISPORUKE: F - co služba za medicinsko snabdevanje naručioca
ROK PLAĆANJA: odloženo do 90 dana od dana službenog prijema računa;
za plaćanje u roku od __________ dana dajemo popust u iznosu od __________%.
ROK VAŽENJA PONUDE: ____________________ dana od dana otvaranja ponude (minimalni zahtevani rok 90 dana)
PONUDA SE PODNOSI: _______________________________ (navesti da li se ponuda podnosi samostalno, kao zajednička ponuda ili sa podizvođačem)
PONUĐAČ:
Naziv: _________________________________ |  | Veličina pravnog lica:_____________(ako je ponuđač pravno lice)
Adresa: ________________________________ |  | e-mail: ___________________________________________
Opština: _______________________________ |  | Telefon: __________________ Fax: ___________________
Šifra delatnosti: _________________________ |  | Lice za kontakt: ___________________________________
Matični broj: ____________________________ |  | Ime i prezime lica ovlašćenog za potpisivanje ugovora:
Tek. rač. br.: ___________________________ |  | _________________________________________________
PIB: __________________________________
Prilog br. 8
Ponuda za isporuku SANITETSKOG I POTROŠNOG MEDICINSKOG MATERIJALA OPŠTE NAMENE
partija 10 - Set za pleuralnu punkciju / torakocentezu
Red. broj | Naziv proizvoda | Jedinica mere | Količina | POPUNJAVA PONUĐAČ
|  |  |  | Jedinična cena din/jed.mere | Vrednost (4x5) | POSEBNE NAPOMENE
1 | 2 | 3 | 4 | 5 | 6 | 7
1 | Komplet za jednokratnu upotrebu , sterilan, koji pored igle za punkciju 1.8x80mm ,sadrži i trodelni PVC špric zapremine min. 50ml luer lock, konekcioni tubus dužine 90 cm sa trokrakim sigurnosnim ventilom i kolekcionu kesu zapremine 2000ml | kom | 120
U K U P N O
UKUPNO sa PDV - om:
NAPOMENA: Količine iskazane u koloni 4 mogu se menjati zavisno od potreba NARUČIOCA najviše do +/-5%
ROK I DINAMIKA ISPORUKE: U roku od 2 dana od časa upućivanja zahteva naručioca
MESTO ISPORUKE: F - co služba za medicinsko snabdevanje naručioca
ROK PLAĆANJA: odloženo do 90 dana od dana službenog prijema računa;
za plaćanje u roku od __________ dana dajemo popust u iznosu od __________%.
ROK VAŽENJA PONUDE: ____________________ dana od dana otvaranja ponude (minimalni zahtevani rok 90 dana)
PONUDA SE PODNOSI: _______________________________ (navesti da li se ponuda podnosi samostalno, kao zajednička ponuda ili sa podizvođačem)
PONUĐAČ:
Naziv: ___________________________________________
Adresa: __________________________________________
Opština: _________________________________________
Šifra delatnosti: ___________________________________
Matični broj: ______________________________________
Tekući račun broj: _________________________________
PIB: _____________________________________________
Veličina pravnog lica:_____________(ako je ponuđač pravno lice)
e-mail: ___________________________________________
Telefon: __________________ Fax: ___________________
Lice za kontakt: ___________________________________
Ime i prezime lica ovlašćenog za potpisivanje ugovora:
_________________________________________________
Prilog br. 8
Ponuda za isporuku SANITETSKOG I POTROŠNOG MEDICINSKOG MATERIJALA OPŠTE NAMENE
partija 11 - Gel za ultrazvuk
Red. broj | Naziv proizvoda | Jedinica mere | Količina | POPUNJAVA PONUĐAČ
|  |  |  | Jedinična cena din/jed.mere | Vrednost (4x5) | POSEBNE NAPOMENE
1 | 2 | 3 | 4 | 5 | 6 | 7
1 | Gel za ultrazvuk | kg. | 500
2 | Gel elektrokonduktivni - za defibrilatore | kg. | 30
U K U P N O
UKUPNO sa PDV - om:
NAPOMENA: Količine iskazane u koloni 4 mogu se menjati zavisno od potreba NARUČIOCA najviše do +/-5%
ROK I DINAMIKA ISPORUKE: U roku od 2 dana od časa upućivanja zahteva naručioca
MESTO ISPORUKE: F - co služba za medicinsko snabdevanje naručioca
ROK PLAĆANJA: odloženo do 90 dana od dana službenog prijema računa;
za plaćanje u roku od __________ dana dajemo popust u iznosu od __________%.
ROK VAŽENJA PONUDE: ____________________ dana od dana otvaranja ponude (minimalni zahtevani rok 90 dana)
PONUDA SE PODNOSI: _______________________________ (navesti da li se ponuda podnosi samostalno, kao zajednička ponuda ili sa podizvođačem)
PONUĐAČ:
Naziv: ___________________________________________
Adresa: __________________________________________
Opština: _________________________________________
Šifra delatnosti: ___________________________________
Matični broj: ______________________________________
Tekući račun broj: _________________________________
PIB: _____________________________________________
Veličina pravnog lica:_____________(ako je ponuđač pravno lice)
e-mail: ___________________________________________
Telefon: __________________ Fax: ___________________
Lice za kontakt: ___________________________________
Ime i prezime lica ovlašćenog za potpisivanje ugovora:
_________________________________________________
Prilog br. 8
Ponuda za isporuku SANITETSKOG I POTROŠNOG MEDICINSKOG MATERIJALA OPŠTE NAMENE
Partija 12 - Drvene špatule
Red. broj | Naziv proizvoda | Jedinica mere | Količina | POPUNJAVA PONUĐAČ
|  |  |  | Jedinična cena din/jed.mere | Vrednost (4x5) | POSEBNE NAPOMENE
1 | 2 | 3 | 4 | 5 | 6 | 7
1 | Špatule drvene | kom | 50000
U K U P N O
UKUPNO sa PDV - om:
NAPOMENA: Količine iskazane u koloni 4 mogu se menjati zavisno od potreba NARUČIOCA najviše do +/-5%
ROK I DINAMIKA ISPORUKE: U roku od 2 dana od časa upućivanja zahteva naručioca
MESTO ISPORUKE: F - co služba za medicinsko snabdevanje naručioca
ROK PLAĆANJA: odloženo do 90 dana od dana službenog prijema računa;
za plaćanje u roku od __________ dana dajemo popust u iznosu od __________%.
ROK VAŽENJA PONUDE: ____________________ dana od dana otvaranja ponude (minimalni zahtevani rok 90 dana)
PONUDA SE PODNOSI: _______________________________ (navesti da li se ponuda podnosi samostalno, kao zajednička ponuda ili sa podizvođačem)
PONUĐAČ:
Naziv: ___________________________________________
Adresa: __________________________________________
Opština: _________________________________________
Šifra delatnosti: ___________________________________
Matični broj: ______________________________________
Tekući račun broj: _________________________________
PIB: _____________________________________________
Veličina pravnog lica:_____________(ako je ponuđač pravno lice)
e-mail: ___________________________________________
Telefon: __________________ Fax: ___________________
Lice za kontakt: ___________________________________
Ime i prezime lica ovlašćenog za potpisivanje ugovora:
_________________________________________________
Prilog br. 8
Ponuda za isporuku SANITETSKOG I POTROŠNOG MEDICINSKOG MATERIJALA OPŠTE NAMENE
Partija 13 - Urin kese
Red. broj | Naziv proizvoda | Jedinica mere | Količina | POPUNJAVA PONUĐAČ
|  |  |  | Jedinična cena din/jed.mere | Vrednost (4x5) | POSEBNE NAPOMENE
1 | 2 | 3 | 4 | 5 | 6 | 7
1 | Urin kesa sterilna, zapremine 2000ml , dužina creva 120cm sa ispusnim ventilom u najnižoj tački | kom | 11000
2 | Kesa za urin sa komorom za merenje diureze | kom | 20
3 | Sterilna urin kesa pedijatrijska | kom | 600
U K U P N O
UKUPNO sa PDV - om:
NAPOMENA: Količine iskazane u koloni 4 mogu se menjati zavisno od potreba NARUČIOCA najviše do +/-5%
ROK I DINAMIKA ISPORUKE: U roku od 2 dana od časa upućivanja zahteva naručioca
MESTO ISPORUKE: F - co služba za medicinsko snabdevanje naručioca
ROK PLAĆANJA: odloženo do 90 dana od dana službenog prijema računa;
za plaćanje u roku od __________ dana dajemo popust u iznosu od __________%.
ROK VAŽENJA PONUDE: ____________________ dana od dana otvaranja ponude (minimalni zahtevani rok 90 dana)
PONUDA SE PODNOSI: _______________________________ (navesti da li se ponuda podnosi samostalno, kao zajednička ponuda ili sa podizvođačem)
PONUĐAČ:
Naziv: ___________________________________________
Adresa: __________________________________________
Opština: _________________________________________
Šifra delatnosti: ___________________________________
Matični broj: ______________________________________
Tekući račun broj: _________________________________
PIB: _____________________________________________
Veličina pravnog lica:_____________(ako je ponuđač pravno lice)
e-mail: ___________________________________________
Telefon: __________________ Fax: ___________________
Lice za kontakt: ___________________________________
Ime i prezime lica ovlašćenog za potpisivanje ugovora:
_________________________________________________
Prilog br. 8
Ponuda za isporuku SANITETSKOG I POTROŠNOG MEDICINSKOG MATERIJALA OPŠTE NAMENE
Partija 14 - Lancete
Red. broj | Naziv proizvoda | Jedinica mere | Količina | POPUNJAVA PONUĐAČ
|  |  |  | Jedinična cena din/jed.mere | Vrednost (4x5) | POSEBNE NAPOMENE
1 | 2 | 3 | 4 | 5 | 6 | 7
1 | Lancete (kožne) | kom. | 12000
2 | Lancete (krvne) | kom | 21000
U K U P N O
UKUPNO sa PDV - om:
NAPOMENA: Količine iskazane u koloni 4 mogu se menjati zavisno od potreba NARUČIOCA najviše do +/-5%
ROK I DINAMIKA ISPORUKE: U roku od 2 dana od časa upućivanja zahteva naručioca
MESTO ISPORUKE: F - co služba za medicinsko snabdevanje naručioca
ROK PLAĆANJA: odloženo do 90 dana od dana službenog prijema računa;
za plaćanje u roku od __________ dana dajemo popust u iznosu od __________%.
ROK VAŽENJA PONUDE: ____________________ dana od dana otvaranja ponude (minimalni zahtevani rok 90 dana)
PONUDA SE PODNOSI: _______________________________ (navesti da li se ponuda podnosi samostalno, kao zajednička ponuda ili sa podizvođačem)
PONUĐAČ:
Naziv: ___________________________________________
Adresa: __________________________________________
Opština: _________________________________________
Šifra delatnosti: ___________________________________
Matični broj: ______________________________________
Tekući račun broj: _________________________________
PIB: _____________________________________________
Veličina pravnog lica:_____________(ako je ponuđač pravno lice)
e-mail: ___________________________________________
Telefon: __________________ Fax: ___________________
Lice za kontakt: ___________________________________
Ime i prezime lica ovlašćenog za potpisivanje ugovora:
_________________________________________________
Prilog br. 8
Ponuda za isporuku SANITETSKOG I POTROŠNOG MEDICINSKOG MATERIJALA OPŠTE NAMENE
Partija 15 - Kaliko zavoji sa utkanim ivicama
Red. broj | Naziv proizvoda | Jedinica mere | Količina | POPUNJAVA PONUĐAČ
|  |  |  | Jedinična cena din/jed.mere | Vrednost (4x5) | POSEBNE NAPOMENE
1 | 2 | 3 | 4 | 5 | 6 | 7
1 | Kaliko zavoj utkani rub 5x5 | kom | 3000
2 | Kaliko zavoj utkani rub 6x5 | kom | 3000
3 | Kaliko zavoj utkani rub 8x5 | kom | 9000
4 | Kaliko zavoj utkani rub 10x5 | kom | 9000
5 | Kaliko zavoj utkani rub 12x5 | kom | 12000
6 | Kaliko zavoj utkani rub 15x5 | kom | 12000
UKUPNO:
UKUPNO sa PDV - om:
NAPOMENA: Količine iskazane u koloni 4 mogu se menjati zavisno od potreba NARUČIOCA najviše do +/-5%
ROK I DINAMIKA ISPORUKE: U roku od 2 dana od časa upućivanja zahteva naručioca
MESTO ISPORUKE: F - co služba za medicinsko snabdevanje naručioca
ROK PLAĆANJA: odloženo do 90 dana od dana službenog prijema računa;
za plaćanje u roku od __________ dana dajemo popust u iznosu od __________%.
ROK VAŽENJA PONUDE: ____________________ dana od dana otvaranja ponude (minimalni zahtevani rok 90 dana)
PONUDA SE PODNOSI: _______________________________ (navesti da li se ponuda podnosi samostalno, kao zajednička ponuda ili sa podizvođačem)
PONUĐAČ:
Naziv: ___________________________________________
Adresa: __________________________________________
Opština: _________________________________________
Šifra delatnosti: ___________________________________
Matični broj: ______________________________________
Tekući račun broj: _________________________________
PIB: _____________________________________________
Veličina pravnog lica:_____________(ako je ponuđač pravno lice)
e-mail: ___________________________________________
Telefon: __________________ Fax: ___________________
Lice za kontakt: ___________________________________
Ime i prezime lica ovlašćenog za potpisivanje ugovora:
_________________________________________________
Prilog br. 8
Ponuda za isporuku SANITETSKOG I POTROŠNOG MEDICINSKOG MATERIJALA OPŠTE NAMENE
Partija 16 - Flasteri na platnu
Red. broj | Naziv proizvoda | Jedinica mere | Količina | POPUNJAVA PONUĐAČ
|  |  |  | Jedinična cena din/jed.mere | Vrednost (4x5) | POSEBNE NAPOMENE
1 | 2 | 3 | 4 | 5 | 6 | 7
1 | Flaster platno 2,5cm x 5m | kom | 2000
2 | Flaster platno 5cm x 5m | kom | 8000
UKUPNO:
UKUPNO sa PDV - om:
NAPOMENA: Količine iskazane u koloni 4 mogu se menjati zavisno od potreba NARUČIOCA najviše do +/-5%
ROK I DINAMIKA ISPORUKE: U roku od 2 dana od časa upućivanja zahteva naručioca
MESTO ISPORUKE: F - co služba za medicinsko snabdevanje naručioca
ROK PLAĆANJA: odloženo do 90 dana od dana službenog prijema računa;
za plaćanje u roku od __________ dana dajemo popust u iznosu od __________%.
ROK VAŽENJA PONUDE: ____________________ dana od dana otvaranja ponude (minimalni zahtevani rok 90 dana)
PONUDA SE PODNOSI: _______________________________ (navesti da li se ponuda podnosi samostalno, kao zajednička ponuda ili sa podizvođačem)
PONUĐAČ:
Naziv: ___________________________________________
Adresa: __________________________________________
Opština: _________________________________________
Šifra delatnosti: ___________________________________
Matični broj: ______________________________________
Tekući račun broj: _________________________________
PIB: _____________________________________________
Veličina pravnog lica:_____________(ako je ponuđač pravno lice)
e-mail: ___________________________________________
Telefon: __________________ Fax: ___________________
Lice za kontakt: ___________________________________
Ime i prezime lica ovlašćenog za potpisivanje ugovora:
_________________________________________________
Prilog br. 8
Ponuda za isporuku SANITETSKOG I POTROŠNOG MEDICINSKOG MATERIJALA OPŠTE NAMENE
Partija 17 - Flasteri specifični i hipoalergijski
Red. broj | Naziv proizvoda | Jedinica mere | Količina | POPUNJAVA PONUĐAČ
|  |  |  | Jedinična cena din/jed.mere | Vrednost (4x5) | POSEBNE NAPOMENE
1 | 2 | 3 | 4 | 5 | 6 | 7
1 | Hirurški flaster 5cmx10m na osnovi od polietilena, prozirni, perforirani, hipoalergijski | kom | 2000
2 | Hirurški flaster 5cmx10m na beloj osnovi od Rayon poliestera sa uzdužno-poprečnom cepljivošću, bez zaštitnog papira, hipoalergijski | kom | 1000
3 | Hirurški flaster 5cmx10m na mekanoj tkanini od poliester uretana, sa poprečnim perforacijama na 5cm bez zaštitnog papira, hipoalergijski | kom | 1000
UKUPNO:
UKUPNO sa PDV - om:
NAPOMENA: Količine iskazane u koloni 4 mogu se menjati zavisno od potreba NARUČIOCA najviše do +/-5%
ROK I DINAMIKA ISPORUKE: U roku od 2 dana od časa upućivanja zahteva naručioca
MESTO ISPORUKE: F - co služba za medicinsko snabdevanje naručioca
ROK PLAĆANJA: odloženo do 90 dana od dana službenog prijema računa;
za plaćanje u roku od __________ dana dajemo popust u iznosu od __________%.
ROK VAŽENJA PONUDE: ____________________ dana od dana otvaranja ponude (minimalni zahtevani rok 90 dana)
PONUDA SE PODNOSI: _______________________________ (navesti da li se ponuda podnosi samostalno, kao zajednička ponuda ili sa podizvođačem)
PONUĐAČ:
Naziv: ___________________________________________
Adresa: __________________________________________
Opština: _________________________________________
Šifra delatnosti: ___________________________________
Matični broj: ______________________________________
Tekući račun broj: _________________________________
PIB: _____________________________________________
Veličina pravnog lica:_____________(ako je ponuđač pravno lice)
e-mail: ___________________________________________
Telefon: __________________ Fax: ___________________
Lice za kontakt: ___________________________________
Ime i prezime lica ovlašćenog za potpisivanje ugovora:
_________________________________________________
Prilog br. 8
Ponuda za isporuku SANITETSKOG I POTROŠNOG MEDICINSKOG MATERIJALA OPŠTE NAMENE
Partija 18 - Gipsani zavoji
Red. broj | Naziv proizvoda | Jedinica mere | Količina | POPUNJAVA PONUĐAČ
|  |  |  | Jedinična cena din/jed.mere | Vrednost (4x5) | POSEBNE NAPOMENE
1 | 2 | 3 | 4 | 5 | 6 | 7
1 | Gipsani zavoj 10x3 | kom | 900
2 | Gipsani zavoj 15x3 | kom | 1500
3 | Gipsani zavoj 20x3 | kom | 1200
UKUPNO:
UKUPNO sa PDV - om:
NAPOMENA: Količine iskazane u koloni 4 mogu se menjati zavisno od potreba NARUČIOCA najviše do +/-5%
ROK I DINAMIKA ISPORUKE: U roku od 2 dana od časa upućivanja zahteva naručioca
MESTO ISPORUKE: F - co služba za medicinsko snabdevanje naručioca
ROK PLAĆANJA: odloženo do 90 dana od dana službenog prijema računa;
za plaćanje u roku od __________ dana dajemo popust u iznosu od __________%.
ROK VAŽENJA PONUDE: ____________________ dana od dana otvaranja ponude (minimalni zahtevani rok 90 dana)
PONUDA SE PODNOSI: _______________________________ (navesti da li se ponuda podnosi samostalno, kao zajednička ponuda ili sa podizvođačem)
PONUĐAČ:
Naziv: ___________________________________________
Adresa: __________________________________________
Opština: _________________________________________
Šifra delatnosti: ___________________________________
Matični broj: ______________________________________
Tekući račun broj: _________________________________
PIB: _____________________________________________
Veličina pravnog lica:_____________(ako je ponuđač pravno lice)
e-mail: ___________________________________________
Telefon: __________________ Fax: ___________________
Lice za kontakt: ___________________________________
Ime i prezime lica ovlašćenog za potpisivanje ugovora:
_________________________________________________
Prilog br. 8
Ponuda za isporuku SANITETSKOG I POTROŠNOG MEDICINSKOG MATERIJALA OPŠTE NAMENE
Partija 19 - Hidrofilna gaza, nesterilna
Red. broj | Naziv proizvoda | Jedinica mere | Količina | POPUNJAVA PONUĐAČ
|  |  |  | Jedinična cena din/jed.mere | Vrednost (4x5) | POSEBNE NAPOMENE
1 | 2 | 3 | 4 | 5 | 6 | 7
1 | Gaza hidrofilna nesterilna 100x80 | pak. | 2100
UKUPNO:
UKUPNO sa PDV - om:
NAPOMENA: Količine iskazane u koloni 4 mogu se menjati zavisno od potreba NARUČIOCA najviše do +/-5%
ROK I DINAMIKA ISPORUKE: U roku od 2 dana od časa upućivanja zahteva naručioca
MESTO ISPORUKE: F - co služba za medicinsko snabdevanje naručioca
ROK PLAĆANJA: odloženo do 90 dana od dana službenog prijema računa;
za plaćanje u roku od __________ dana dajemo popust u iznosu od __________%.
ROK VAŽENJA PONUDE: ____________________ dana od dana otvaranja ponude (minimalni zahtevani rok 90 dana)
PONUDA SE PODNOSI: _______________________________ (navesti da li se ponuda podnosi samostalno, kao zajednička ponuda ili sa podizvođačem)
PONUĐAČ:
Naziv: ___________________________________________
Adresa: __________________________________________
Opština: _________________________________________
Šifra delatnosti: ___________________________________
Matični broj: ______________________________________
Tekući račun broj: _________________________________
PIB: _____________________________________________
Veličina pravnog lica:_____________(ako je ponuđač pravno lice)
e-mail: ___________________________________________
Telefon: __________________ Fax: ___________________
Lice za kontakt: ___________________________________
Ime i prezime lica ovlašćenog za potpisivanje ugovora:
_________________________________________________
Prilog br. 8
Ponuda za isporuku SANITETSKOG I POTROŠNOG MEDICINSKOG MATERIJALA OPŠTE NAMENE
Partija 20 - Hidrofilne komprese, nesterilne
Red. broj | Naziv proizvoda | Jedinica mere | Količina | POPUNJAVA PONUĐAČ
|  |  |  | Jedinična cena din/jed.mere | Vrednost (4x5) | POSEBNE NAPOMENE
1 | 2 | 3 | 4 | 5 | 6 | 7
1 | Komprese nesterilne hidrofilne, 12 slojeva 5x5 /100 | pak. | 400
2 | Komprese nesterilne hidrofilne, 12 slojeva 7,5x7,5 /100 | pak. | 400
3 | Komprese nesterilne hidrofilne, 12 slojeva 15x7 /100 | pak | 600
4 | Komprese nesterilne hidrofilne, 12 slojeva 20x10 /100 | pak. | 600
UKUPNO:
UKUPNO sa PDV - om:
NAPOMENA: Količine iskazane u koloni 4 mogu se menjati zavisno od potreba NARUČIOCA najviše do +/-5%
ROK I DINAMIKA ISPORUKE: U roku od 2 dana od časa upućivanja zahteva naručioca
MESTO ISPORUKE: F - co služba za medicinsko snabdevanje naručioca
ROK PLAĆANJA: odloženo do 90 dana od dana službenog prijema računa;
za plaćanje u roku od __________ dana dajemo popust u iznosu od __________%.
ROK VAŽENJA PONUDE: ____________________ dana od dana otvaranja ponude (minimalni zahtevani rok 90 dana)
PONUDA SE PODNOSI: _______________________________ (navesti da li se ponuda podnosi samostalno, kao zajednička ponuda ili sa podizvođačem)
PONUĐAČ:
Naziv: ___________________________________________
Adresa: __________________________________________
Opština: _________________________________________
Šifra delatnosti: ___________________________________
Matični broj: ______________________________________
Tekući račun broj: _________________________________
PIB: _____________________________________________
Veličina pravnog lica:_____________(ako je ponuđač pravno lice)
e-mail: ___________________________________________
Telefon: __________________ Fax: ___________________
Lice za kontakt: ___________________________________
Ime i prezime lica ovlašćenog za potpisivanje ugovora:
_________________________________________________
Prilog br. 8
Ponuda za isporuku SANITETSKOG I POTROŠNOG MEDICINSKOG MATERIJALA OPŠTE NAMENE
Partija 21 - Potrošni materijal od flisa
Red. broj | Naziv proizvoda | Jedinica mere | Količina | POPUNJAVA PONUĐAČ
|  |  |  | Jedinična cena din/jed.mere | Vrednost (4x5) | POSEBNE NAPOMENE
1 | 2 | 3 | 4 | 5 | 6 | 7
1 | Hirurške maske sa povezom od flisa | kom | 36000
2 | Hirurške kape od flisa | kom | 24000
3 | Hirurške kaljače od flisa | kom | 39000
UKUPNO:
UKUPNO sa PDV - om:
NAPOMENA: Količine iskazane u koloni 4 mogu se menjati zavisno od potreba NARUČIOCA najviše do +/-5%
ROK I DINAMIKA ISPORUKE: U roku od 2 dana od časa upućivanja zahteva naručioca
MESTO ISPORUKE: F - co služba za medicinsko snabdevanje naručioca
ROK PLAĆANJA: odloženo do 90 dana od dana službenog prijema računa;
za plaćanje u roku od __________ dana dajemo popust u iznosu od __________%.
ROK VAŽENJA PONUDE: ____________________ dana od dana otvaranja ponude (minimalni zahtevani rok 90 dana)
PONUDA SE PODNOSI: _______________________________ (navesti da li se ponuda podnosi samostalno, kao zajednička ponuda ili sa podizvođačem)
PONUĐAČ:
Naziv: ___________________________________________
Adresa: __________________________________________
Opština: _________________________________________
Šifra delatnosti: ___________________________________
Matični broj: ______________________________________
Tekući račun broj: _________________________________
PIB: _____________________________________________
Veličina pravnog lica:_____________(ako je ponuđač pravno lice)
e-mail: ___________________________________________
Telefon: __________________ Fax: ___________________
Lice za kontakt: ___________________________________
Ime i prezime lica ovlašćenog za potpisivanje ugovora:
_________________________________________________
Prilog br. 8
Ponuda za isporuku SANITETSKOG I POTROŠNOG MEDICINSKOG MATERIJALA OPŠTE NAMENE
Partija 22 - Medicinska vata, sanitetska i celulozna
Red. broj | Naziv proizvoda | Jedinica mere | Količina | POPUNJAVA PONUĐAČ
|  |  |  | Jedinična cena din/jed.mere | Vrednost (4x5) | POSEBNE NAPOMENE
1 | 2 | 3 | 4 | 5 | 6 | 7
1 | Vata sanitetska á 1kg. | kom. | 1600
2 | Vata celulozna á 1kg. | kom. | 2800
UKUPNO:
UKUPNO sa PDV - om:
NAPOMENA: Količine iskazane u koloni 4 mogu se menjati zavisno od potreba NARUČIOCA najviše do +/-5%
ROK I DINAMIKA ISPORUKE: U roku od 2 dana od časa upućivanja zahteva naručioca
MESTO ISPORUKE: F - co služba za medicinsko snabdevanje naručioca
ROK PLAĆANJA: odloženo do 90 dana od dana službenog prijema računa;
za plaćanje u roku od __________ dana dajemo popust u iznosu od __________%.
ROK VAŽENJA PONUDE: ____________________ dana od dana otvaranja ponude (minimalni zahtevani rok 90 dana)
PONUDA SE PODNOSI: _______________________________ (navesti da li se ponuda podnosi samostalno, kao zajednička ponuda ili sa podizvođačem)
PONUĐAČ:
Naziv: ___________________________________________
Adresa: __________________________________________
Opština: _________________________________________
Šifra delatnosti: ___________________________________
Matični broj: ______________________________________
Tekući račun broj: _________________________________
PIB: _____________________________________________
Veličina pravnog lica:_____________(ako je ponuđač pravno lice)
e-mail: ___________________________________________
Telefon: __________________ Fax: ___________________
Lice za kontakt: ___________________________________
Ime i prezime lica ovlašćenog za potpisivanje ugovora:
_________________________________________________
Prilog br. 8
Ponuda za isporuku SANITETSKOG I POTROŠNOG MEDICINSKOG MATERIJALA OPŠTE NAMENE
Partija 23 - Urin test trake
Red. broj | Naziv proizvoda | Jedinica mere | Količina | POPUNJAVA PONUĐAČ
|  |  |  | Jedinična cena din/jed.mere | Vrednost (4x5) | POSEBNE NAPOMENE
1 | 2 | 3 | 4 | 5 | 6 | 7
1 | Urin test trake 10 par. a 100 kom. | pak. | 120
2 | Urin test trake 2 par. a 50 kom. | pak. | 6
U K U P N O
UKUPNO sa PDV - om:
NAPOMENA: Količine iskazane u koloni 4 mogu se menjati zavisno od potreba NARUČIOCA najviše do +/-5%
ROK I DINAMIKA ISPORUKE: U roku od 2 dana od časa upućivanja zahteva naručioca
MESTO ISPORUKE: F - co služba za medicinsko snabdevanje naručioca
ROK PLAĆANJA: odloženo do 90 dana od dana službenog prijema računa;
za plaćanje u roku od __________ dana dajemo popust u iznosu od __________%.
ROK VAŽENJA PONUDE: ____________________ dana od dana otvaranja ponude (minimalni zahtevani rok 90 dana)
PONUDA SE PODNOSI: _______________________________ (navesti da li se ponuda podnosi samostalno, kao zajednička ponuda ili sa podizvođačem)
PONUĐAČ:
Naziv: ___________________________________________
Adresa: __________________________________________
Opština: _________________________________________
Šifra delatnosti: ___________________________________
Matični broj: ______________________________________
Tekući račun broj: _________________________________
PIB: _____________________________________________
Veličina pravnog lica:_____________(ako je ponuđač pravno lice)
e-mail: ___________________________________________
Telefon: __________________ Fax: ___________________
Lice za kontakt: ___________________________________
Ime i prezime lica ovlašćenog za potpisivanje ugovora:
_________________________________________________
Prilog br. 8
Ponuda za isporuku SANITETSKOG I POTROŠNOG MEDICINSKOG MATERIJALA OPŠTE NAMENE
Partija 24 - Titanijumski klipsevi za laparoskopiju
Red. broj | Naziv proizvoda | Jedinica mere | Količina | POPUNJAVA PONUĐAČ
|  |  |  | Jedinična cena din/jed.mere | Vrednost (4x5) | POSEBNE NAPOMENE
1 | 2 | 3 | 4 | 5 | 6 | 7
1 | Titanijumski klipsevi ( vel. M i L ) | CARTRIDGE SA 6 KLIPSEVA | 500
U K U P N O
UKUPNO sa PDV - om:
NAPOMENA: Količine iskazane u koloni 4 mogu se menjati zavisno od potreba NARUČIOCA najviše do +/-5%
ROK I DINAMIKA ISPORUKE: U roku od 2 dana od časa upućivanja zahteva naručioca
MESTO ISPORUKE: F - co služba za medicinsko snabdevanje naručioca
ROK PLAĆANJA: odloženo do 90 dana od dana službenog prijema računa;
za plaćanje u roku od __________ dana dajemo popust u iznosu od __________%.
ROK VAŽENJA PONUDE: ____________________ dana od dana otvaranja ponude (minimalni zahtevani rok 90 dana)
PONUDA SE PODNOSI: _______________________________ (navesti da li se ponuda podnosi samostalno, kao zajednička ponuda ili sa podizvođačem)
PONUĐAČ:
Naziv: ___________________________________________
Adresa: __________________________________________
Opština: _________________________________________
Šifra delatnosti: ___________________________________
Matični broj: ______________________________________
Tekući račun broj: _________________________________
PIB: _____________________________________________
Veličina pravnog lica:_____________(ako je ponuđač pravno lice)
e-mail: ___________________________________________
Telefon: __________________ Fax: ___________________
Lice za kontakt: ___________________________________
Ime i prezime lica ovlašćenog za potpisivanje ugovora:
_________________________________________________
Prilog br. 8
Ponuda za isporuku SANITETSKOG I POTROŠNOG MEDICINSKOG MATERIJALA OPŠTE NAMENE
Partija 25 - EKG elektrode za monitoring
Red. broj | Naziv proizvoda | Jedinica mere | Količina | POPUNJAVA PONUĐAČ
|  |  |  | Jedinična cena din/jed.mere | Vrednost (4x5) | POSEBNE NAPOMENE
1 | 2 | 3 | 4 | 5 | 6 | 7
1 | EKG elektrode za monitoring , sa gelom | kom | 48000
2 | EKG elektrode za monitoring , sa tečnim gelom i penastom podlogom koja ne propušta tečnost , prečnika min. 55mm | kom | 2500
U K U P N O
UKUPNO sa PDV - om:
NAPOMENA: Količine iskazane u koloni 4 mogu se menjati zavisno od potreba NARUČIOCA najviše do +/-5%
ROK I DINAMIKA ISPORUKE: U roku od 2 dana od časa upućivanja zahteva naručioca
MESTO ISPORUKE: F - co služba za medicinsko snabdevanje naručioca
ROK PLAĆANJA: odloženo do 90 dana od dana službenog prijema računa;
za plaćanje u roku od __________ dana dajemo popust u iznosu od __________%.
ROK VAŽENJA PONUDE: ____________________ dana od dana otvaranja ponude (minimalni zahtevani rok 90 dana)
PONUDA SE PODNOSI: _______________________________ (navesti da li se ponuda podnosi samostalno, kao zajednička ponuda ili sa podizvođačem)
PONUĐAČ:
Naziv: ___________________________________________
Adresa: __________________________________________
Opština: _________________________________________
Šifra delatnosti: ___________________________________
Matični broj: ______________________________________
Tekući račun broj: _________________________________
PIB: _____________________________________________
Veličina pravnog lica:_____________(ako je ponuđač pravno lice)
e-mail: ___________________________________________
Telefon: __________________ Fax: ___________________
Lice za kontakt: ___________________________________
Ime i prezime lica ovlašćenog za potpisivanje ugovora:
_________________________________________________
Prilog br. 8
Ponuda za isporuku SANITETSKOG I POTROŠNOG MEDICINSKOG MATERIJALA OPŠTE NAMENE
Partija 26 - EKG papir, papir za ultrazvuk i CTG aparate
Red. broj | Naziv proizvoda | Jedinica mere | Količina | POPUNJAVA PONUĐAČ
|  |  |  | Jedinična cena din/jed.mere | Vrednost (4x5) | POSEBNE NAPOMENE
1 | 2 | 3 | 4 | 5 | 6 | 7
1 | EKG papir za SCHILLER AT1 | kom. | 300
2 | EKG papir ASPELL 58X40 | kom. | 800
3 | EKG papir za NIHON KOHDEN 110x140 | kom. | 400
4 | EKG papir za FUKUDA 63X30 | kom. | 300
5 | EKG papir za CADENCE EDAN 112x90x150 | kom. | 60
6 | EKG papir 112mm | kom. | 100
7 | papir za CTG BIONET 700 | kom. | 60
8 | papir za ULTRAZVUČNI APARAT | kom. | 120
9 | papir za CTG BISTOS | kom. | 60
U K U P N O
UKUPNO sa PDV - om:
NAPOMENA: Količine iskazane u koloni 4 mogu se menjati zavisno od potreba NARUČIOCA najviše do +/-5%
ROK I DINAMIKA ISPORUKE: U roku od 2 dana od časa upućivanja zahteva naručioca
MESTO ISPORUKE: F - co služba za medicinsko snabdevanje naručioca
ROK PLAĆANJA: odloženo do 90 dana od dana službenog prijema računa;
za plaćanje u roku od __________ dana dajemo popust u iznosu od __________%.
ROK VAŽENJA PONUDE: ____________________ dana od dana otvaranja ponude (minimalni zahtevani rok 90 dana)
PONUDA SE PODNOSI: _______________________________ (navesti da li se ponuda podnosi samostalno, kao zajednička ponuda ili sa podizvođačem)
PONUĐAČ:
Naziv: ___________________________________________
Adresa: __________________________________________
Opština: _________________________________________
Šifra delatnosti: ___________________________________
Matični broj: ______________________________________
Tekući račun broj: _________________________________
PIB: _____________________________________________
Veličina pravnog lica:_____________(ako je ponuđač pravno lice)
e-mail: ___________________________________________
Telefon: __________________ Fax: ___________________
Lice za kontakt: ___________________________________
Ime i prezime lica ovlašćenog za potpisivanje ugovora:
_________________________________________________
Prilog br. 8
Ponuda za isporuku SANITETSKOG I POTROŠNOG MEDICINSKOG MATERIJALA OPŠTE NAMENE
Partija 27 - Potrošni materijal za službu patološke medicine
Red. broj | Naziv proizvoda | Jedinica mere | Količina | POPUNJAVA PONUĐAČ
|  |  |  | Jedinična cena din/jed.mere | Vrednost (4x5) | POSEBNE NAPOMENE
1 | 2 | 3 | 4 | 5 | 6 | 7
1 | Parafinski kalupi | kom | 8000
2 | Mikrotomski nožići tip 819/50 kom. | pak | 12
3 | Histowax 56-58oC | kg | 120
4 | mrežice (umetak) za sitna tkiva | kom | 1000
U K U P N O
UKUPNO sa PDV - om:
NAPOMENA: Količine iskazane u koloni 4 mogu se menjati zavisno od potreba NARUČIOCA najviše do +/-5%
ROK I DINAMIKA ISPORUKE: U roku od 2 dana od časa upućivanja zahteva naručioca
MESTO ISPORUKE: F - co služba za medicinsko snabdevanje naručioca
ROK PLAĆANJA: odloženo do 90 dana od dana službenog prijema računa;
za plaćanje u roku od __________ dana dajemo popust u iznosu od __________%.
ROK VAŽENJA PONUDE: ____________________ dana od dana otvaranja ponude (minimalni zahtevani rok 90 dana)
PONUDA SE PODNOSI: _______________________________ (navesti da li se ponuda podnosi samostalno, kao zajednička ponuda ili sa podizvođačem)
PONUĐAČ:
Naziv: ___________________________________________
Adresa: __________________________________________
Opština: _________________________________________
Šifra delatnosti: ___________________________________
Matični broj: ______________________________________
Tekući račun broj: _________________________________
PIB: _____________________________________________
Veličina pravnog lica:_____________(ako je ponuđač pravno lice)
e-mail: ___________________________________________
Telefon: __________________ Fax: ___________________
Lice za kontakt: ___________________________________
Ime i prezime lica ovlašćenog za potpisivanje ugovora:
_________________________________________________
Prilog br. 8
Ponuda za isporuku SANITETSKOG I POTROŠNOG MEDICINSKOG MATERIJALA OPŠTE NAMENE
Partija 28 - Skalpel nožići
Red. broj | Naziv proizvoda | Jedinica mere | Količina | POPUNJAVA PONUĐAČ
|  |  |  | Jedinična cena din/jed.mere | Vrednost (4x5) | POSEBNE NAPOMENE
1 | 2 | 3 | 4 | 5 | 6 | 7
1 | Skalpel nožići za jednokratnu upotrebu a 100kom CARBON STEEL , Vel 10,11,12,15,18,20,21,22,23,24 | kut | 300
2 | Skalpel nožići za jednokratnu upotrebu a 10kom sa plastičnom drškom Vel 10,11,12,15,18,20,21,22,23,24 | kut | 10
U K U P N O
UKUPNO sa PDV - om:
NAPOMENA: Količine iskazane u koloni 4 mogu se menjati zavisno od potreba NARUČIOCA najviše do +/-5%
ROK I DINAMIKA ISPORUKE: U roku od 2 dana od časa upućivanja zahteva naručioca
MESTO ISPORUKE: F - co služba za medicinsko snabdevanje naručioca
ROK PLAĆANJA: odloženo do 90 dana od dana službenog prijema računa;
za plaćanje u roku od __________ dana dajemo popust u iznosu od __________%.
ROK VAŽENJA PONUDE: ____________________ dana od dana otvaranja ponude (minimalni zahtevani rok 90 dana)
PONUDA SE PODNOSI: _______________________________ (navesti da li se ponuda podnosi samostalno, kao zajednička ponuda ili sa podizvođačem)
PONUĐAČ:
Naziv: ___________________________________________
Adresa: __________________________________________
Opština: _________________________________________
Šifra delatnosti: ___________________________________
Matični broj: ______________________________________
Tekući račun broj: _________________________________
PIB: _____________________________________________
Veličina pravnog lica:_____________(ako je ponuđač pravno lice)
e-mail: ___________________________________________
Telefon: __________________ Fax: ___________________
Lice za kontakt: ___________________________________
Ime i prezime lica ovlašćenog za potpisivanje ugovora:
_________________________________________________
Prilog br. 8
Ponuda za isporuku SANITETSKOG I POTROŠNOG MEDICINSKOG MATERIJALA OPŠTE NAMENE
Partija 29 - MATERIJAL ZA UROLOGIJU
Red. broj | Naziv proizvoda | Jedinica mere | Količina | POPUNJAVA PONUĐAČ
|  |  |  | Jedinična cena din/jed.mere | Vrednost (4x5) | POSEBNE NAPOMENE
1 | 2 | 3 | 4 | 5 | 6 | 7
1 | OP kateter,trokraki,CH18,20,22,24 DELLINOTTE tip zakrivljen vrh 100%silikon , radiopak tip , sa balonom , netransparentan | kom | 20
2 | OP kateter,trokraki,CH18,20,22,24 DUFOUR tip zakrivljen vrh 100%silikon ,Rtg linija celom dužinom,sa radiografskom vizuelizacijom vrha katetera , balon 50-80ml | kom | 200
3 | OP kater trokraki CH18,20,22,24 CILINDRIČAN tip , prav vrh 100% silikon Rtg linija celom dužinom , sa radiografskom vizuelizacijom vrha katetera , balon 50-80ml | kom | 200
4 | Uretralna sonda CH4,5,6,7, cilindričan tip od poliuretana bez PVC-a dužine 70cm | kom | 100
5 | JJ stent od poliuretana CH4,8 dužine 30cm , gurač dužine 70cm sa titanijumskim uvođačem presvučenim hidrofilnom oblogom dužine 150cm,graduisan celom duzinom,radiopaktan | kom | 80
6 | JJ stent od poliuretana CH6 i CH7 dužine 28cm , gurač dužine 45cm sa teflonskim uvođačem dužine 100cm | kom | 20
7 | Set za suprapubičnu punkciju sa 100% silkonskim netransparentnim kateterom CH12, integrisanim ravnim balonom katetera od 5ml, split kanilom CH13.8/4,6mm dužine 12cm i čepom za kateter | kom | 15
8 | set za suprapubičnu punkciju sa 100% silkonskim kateterom CH14 ,integrisanim ravnim balonom katetera od 5ml , split kanilom CH16,8/5,6mm dužine 12cm i čepom za kateter | kom | 5
9 | Irigacioni špric trodelni 100/120ml sa produženom skalom do 120ml kateter tip | kom | 200
U K U P N O
UKUPNO sa PDV - om:
NAPOMENA: Količine iskazane u koloni 4 mogu se menjati zavisno od potreba NARUČIOCA najviše do +/-5%
ROK I DINAMIKA ISPORUKE: U roku od 2 dana od časa upućivanja zahteva naručioca
MESTO ISPORUKE: F - co služba za medicinsko snabdevanje naručioca
ROK PLAĆANJA: odloženo do 90 dana od dana službenog prijema računa;
za plaćanje u roku od __________ dana dajemo popust u iznosu od __________%.
ROK VAŽENJA PONUDE: ____________________ dana od dana otvaranja ponude (minimalni zahtevani rok 90 dana)
PONUDA SE PODNOSI: _______________________________ (navesti da li se ponuda podnosi samostalno, kao zajednička ponuda ili sa podizvođačem)
PONUĐAČ:
Naziv: _________________________________ |  | Veličina pravnog lica:_____________(ako je ponuđač pravno lice)
Adresa: ________________________________ |  | e-mail: ___________________________________________
Opština: _______________________________ |  | Telefon: __________________ Fax: ___________________
Šifra delatnosti: _________________________ |  | Lice za kontakt: ___________________________________
Matični broj: ____________________________ |  | Ime i prezime lica ovlašćenog za potpisivanje ugovora:
Tek. rač. br.: ___________________________ |  | _________________________________________________
PIB: __________________________________
Prilog br. 8
Ponuda za isporuku SANITETSKOG I POTROŠNOG MEDICINSKOG MATERIJALA OPŠTE NAMENE
Partija 30 - Laboratorijsko staklo i plastika
Red. broj | Naziv proizvoda | Jedinica mere | Količina | POPUNJAVA PONUĐAČ
|  |  |  | Jedinična cena din/jed.mere | Vrednost (4x5) | POSEBNE NAPOMENE
1 | 2 | 3 | 4 | 5 | 6 | 7
1 | Pokrovna stakla 22x22 i 24x50 mm | kom | 16000
2 | Predmetna stakla 76x26mm | kom | 14000
3 | Nastavak za automatsku pipetu žuti | kom | 36000
4 | Nastavak za automatsku pipetu plavi | kom | 24000
5 | PVC epruveta 16x100 | kom | 6000
6 | PVC epruveta 12x75 | kom | 10000
7 | PVC epruveta 16x100 KONUSNA 10 ml | kom | 2000
8 | Sedispekt komplet za sedimentaciju | kom | 3000
9 | Staklene epruvete 10x100 | kom | 1000
10 | Staklene epruvete 16x100 (bacto) | kom | 2000
11 | Komplet za bris sterilan | kom | 6000
12 | Eppendorf nastavci 1250 sa filterom | kom | 10000
13 | Eppendorf nastavci 2-200 | kom | 30000
14 | PVC epruveta 11x70 | kom | 10000
U K U P N O
UKUPNO sa PDV - om:
NAPOMENA: Količine iskazane u koloni 4 mogu se menjati zavisno od potreba NARUČIOCA najviše do +/-5%
ROK I DINAMIKA ISPORUKE: U roku od 2 dana od časa upućivanja zahteva naručioca
MESTO ISPORUKE: F - co služba za medicinsko snabdevanje naručioca
ROK PLAĆANJA: odloženo do 90 dana od dana službenog prijema računa;
za plaćanje u roku od __________ dana dajemo popust u iznosu od __________%.
ROK VAŽENJA PONUDE: ____________________ dana od dana otvaranja ponude (minimalni zahtevani rok 90 dana)
PONUDA SE PODNOSI: _______________________________ (navesti da li se ponuda podnosi samostalno, kao zajednička ponuda ili sa podizvođačem)
PONUĐAČ:
Naziv: ___________________________________________
Adresa: __________________________________________
Opština: _________________________________________
Šifra delatnosti: ___________________________________
Matični broj: ______________________________________
Tekući račun broj: _________________________________
PIB: _____________________________________________
Veličina pravnog lica:_____________(ako je ponuđač pravno lice)
e-mail: ___________________________________________
Telefon: __________________ Fax: ___________________
Lice za kontakt: ___________________________________
Ime i prezime lica ovlašćenog za potpisivanje ugovora:
_________________________________________________
Prilog br. 8
Ponuda za isporuku SANITETSKOG I POTROŠNOG MEDICINSKOG MATERIJALA OPŠTE NAMENE
Partija 31 - Rukavice za pregled
Red. broj | Naziv proizvoda | Jedinica mere | Količina | POPUNJAVA PONUĐAČ
|  |  |  | Jedinična cena din/jed.mere | Vrednost (4x5) | POSEBNE NAPOMENE
1 | 2 | 3 | 4 | 5 | 6 | 7
1 | Pregledne rukavice latex sa talkom, EEC93/42, EEC89/686, PPE standard, kategorija III (zaštitna rukavica), AQL 1.0, otporna na infektivne agense u skladu sa ASTM F 1671 | kom | 900000
2 | Pregledne rukavice nitrilne bez talka, EEC93/42, EEC89/686, PPE standard, kategorija III (zaštitna rukavica), AQL 1.0, otporna na infektivne agense u skladu sa ASTM F 1671, na propuštanja citostatika u skladu sa ASTM 6978, minimalna dužina 295mm, accelerator free | kom | 500
3 | Pregledne latex rukavice za rizične intervencije - netalkirane, AQL 1.0, dužina min. 295 mm - debljina na prstima 0,33 mm - debljina na dlanu 0,32 mm | kom | 500
4 | Pregledne rukavice nitrilne bez talka, EEC93/42, EEC89/686, PPE standard, kategorija III (zaštitna rukavica), AQL 1.0, otporna na infektivne agense u skladu sa ASTM F 1671 | kom | 20000
U K U P N O
UKUPNO sa PDV - om:
NAPOMENA: Količine iskazane u koloni 4 mogu se menjati zavisno od potreba NARUČIOCA najviše do +/-5%
ROK I DINAMIKA ISPORUKE: U roku od 2 dana od časa upućivanja zahteva naručioca
MESTO ISPORUKE: F - co služba za medicinsko snabdevanje naručioca
ROK PLAĆANJA: odloženo do 90 dana od dana službenog prijema računa;
za plaćanje u roku od __________ dana dajemo popust u iznosu od __________%.
ROK VAŽENJA PONUDE: ____________________ dana od dana otvaranja ponude (minimalni zahtevani rok 90 dana)
PONUDA SE PODNOSI: _______________________________ (navesti da li se ponuda podnosi samostalno, kao zajednička ponuda ili sa podizvođačem)
PONUĐAČ:
Naziv: ___________________________________________
Adresa: __________________________________________
Opština: _________________________________________
Šifra delatnosti: ___________________________________
Matični broj: ______________________________________
Tekući račun broj: _________________________________
PIB: _____________________________________________
Veličina pravnog lica:_____________(ako je ponuđač pravno lice)
e-mail: ___________________________________________
Telefon: __________________ Fax: ___________________
Lice za kontakt: ___________________________________
Ime i prezime lica ovlašćenog za potpisivanje ugovora:
_________________________________________________
Prilog br. 8
Ponuda za isporuku SANITETSKOG I POTROŠNOG MEDICINSKOG MATERIJALA OPŠTE NAMENE
Partija 32 - Stoma program
Red. broj | Naziv proizvoda | Jedinica mere | Količina | POPUNJAVA PONUĐAČ
|  |  |  | Jedinična cena din/jed.mere | Vrednost (4x5) | POSEBNE NAPOMENE
1 | 2 | 3 | 4 | 5 | 6 | 7
1 | Disk za kolostomu 45 (50) mm | kom | 240
2 | Disk za kolostomu 57 (60) mm | kom | 450
3 | Kese za kolostomu 45 (50) mm | kom | 360
4 | Kese za kolostomu 57 (60) mm | kom | 600
5 | Kese za urostomu 45 (50) mm | kom | 240
6 | KESE ZA ILEOSTOMU 57 (60) mm | kom | 300
U K U P N O
UKUPNO sa PDV - om:
NAPOMENA: Količine iskazane u koloni 4 mogu se menjati zavisno od potreba NARUČIOCA najviše do +/-5%
ROK I DINAMIKA ISPORUKE: U roku od 2 dana od časa upućivanja zahteva naručioca
MESTO ISPORUKE: F - co služba za medicinsko snabdevanje naručioca
ROK PLAĆANJA: odloženo do 90 dana od dana službenog prijema računa;
za plaćanje u roku od __________ dana dajemo popust u iznosu od __________%.
ROK VAŽENJA PONUDE: ____________________ dana od dana otvaranja ponude (minimalni zahtevani rok 90 dana)
PONUDA SE PODNOSI: _______________________________ (navesti da li se ponuda podnosi samostalno, kao zajednička ponuda ili sa podizvođačem)
PONUĐAČ:
Naziv: ___________________________________________
Adresa: __________________________________________
Opština: _________________________________________
Šifra delatnosti: ___________________________________
Matični broj: ______________________________________
Tekući račun broj: _________________________________
PIB: _____________________________________________
Veličina pravnog lica:_____________(ako je ponuđač pravno lice)
e-mail: ___________________________________________
Telefon: __________________ Fax: ___________________
Lice za kontakt: ___________________________________
Ime i prezime lica ovlašćenog za potpisivanje ugovora:
_________________________________________________
Prilog br. 8
Ponuda za isporuku SANITETSKOG I POTROŠNOG MEDICINSKOG MATERIJALA OPŠTE NAMENE
Partija 33 - Kese za sterilizaciju
Red. broj | Naziv proizvoda | Jedinica mere | Količina | POPUNJAVA PONUĐAČ
|  |  |  | Jedinična cena din/jed.mere | Vrednost (4x5) | POSEBNE NAPOMENE
1 | 2 | 3 | 4 | 5 | 6 | 7
1 | Kese za sterilizaciju 250x380 | kom. | 4000
2 | Kese za sterilizaciju 350x500 | kom. | 6000
3 | Kese za sterilizaciju 420x600 | kom. | 12000
4 | Kese samolepljive 250x400 | kom. | 2000
5 | Kese samolepljive 90x230 | kom. | 2000
6 | Kese samolepljive 130x250 | kom. | 2000
U K U P N O
UKUPNO sa PDV - om:
NAPOMENA: Količine iskazane u koloni 4 mogu se menjati zavisno od potreba NARUČIOCA najviše do +/-5%
ROK I DINAMIKA ISPORUKE: U roku od 2 dana od časa upućivanja zahteva naručioca
MESTO ISPORUKE: F - co služba za medicinsko snabdevanje naručioca
ROK PLAĆANJA: odloženo do 90 dana od dana službenog prijema računa;
za plaćanje u roku od __________ dana dajemo popust u iznosu od __________%.
ROK VAŽENJA PONUDE: ____________________ dana od dana otvaranja ponude (minimalni zahtevani rok 90 dana)
PONUDA SE PODNOSI: _______________________________ (navesti da li se ponuda podnosi samostalno, kao zajednička ponuda ili sa podizvođačem)
PONUĐAČ:
Naziv: ___________________________________________
Adresa: __________________________________________
Opština: _________________________________________
Šifra delatnosti: ___________________________________
Matični broj: ______________________________________
Tekući račun broj: _________________________________
PIB: _____________________________________________
Veličina pravnog lica:_____________(ako je ponuđač pravno lice)
e-mail: ___________________________________________
Telefon: __________________ Fax: ___________________
Lice za kontakt: ___________________________________
Ime i prezime lica ovlašćenog za potpisivanje ugovora:
_________________________________________________
Prilog br. 8
Ponuda za isporuku SANITETSKOG I POTROŠNOG MEDICINSKOG MATERIJALA OPŠTE NAMENE
Partija 34 - Kese za sterilizaciju u rolni
Red. broj | Naziv proizvoda | Jedinica mere | Količina | POPUNJAVA PONUĐAČ
|  |  |  | Jedinična cena din/jed.mere | Vrednost (4x5) | POSEBNE NAPOMENE
1 | 2 | 3 | 4 | 5 | 6 | 7
1 | Kese za sterilizaciju 400x200m u rolni | rolna | 40
2 | Kese za sterilizaciju 400x100m u rolni sa faltom | rolna | 30
U K U P N O
UKUPNO sa PDV - om:
NAPOMENA: Količine iskazane u koloni 4 mogu se menjati zavisno od potreba NARUČIOCA najviše do +/-5%
ROK I DINAMIKA ISPORUKE: U roku od 2 dana od časa upućivanja zahteva naručioca
MESTO ISPORUKE: F - co služba za medicinsko snabdevanje naručioca
ROK PLAĆANJA: odloženo do 90 dana od dana službenog prijema računa;
za plaćanje u roku od __________ dana dajemo popust u iznosu od __________%.
ROK VAŽENJA PONUDE: ____________________ dana od dana otvaranja ponude (minimalni zahtevani rok 90 dana)
PONUDA SE PODNOSI: _______________________________ (navesti da li se ponuda podnosi samostalno, kao zajednička ponuda ili sa podizvođačem)
PONUĐAČ:
Naziv: ___________________________________________
Adresa: __________________________________________
Opština: _________________________________________
Šifra delatnosti: ___________________________________
Matični broj: ______________________________________
Tekući račun broj: _________________________________
PIB: _____________________________________________
Veličina pravnog lica:_____________(ako je ponuđač pravno lice)
e-mail: ___________________________________________
Telefon: __________________ Fax: ___________________
Lice za kontakt: ___________________________________
Ime i prezime lica ovlašćenog za potpisivanje ugovora:
_________________________________________________
Prilog br. 8
Ponuda za isporuku SANITETSKOG I POTROŠNOG MEDICINSKOG MATERIJALA OPŠTE NAMENE
Partija 35 - Materijal za kontrolu sterilizacije
Red. broj | Naziv proizvoda | Jedinica mere | Količina | POPUNJAVA PONUĐAČ
|  |  |  | Jedinična cena din/jed.mere | Vrednost (4x5) | POSEBNE NAPOMENE
1 | 2 | 3 | 4 | 5 | 6 | 7
1 | Biološke ampule (za kontrolu sterilnosti) a 100 kom | pak. | 4
2 | Traka za suvu sterilizaciju 19x50m | kom. | 10
3 | Traka sa indikatorom pare 18x50m | kom. | 30
4 | Indikator za paru a 250 kom. | pak. | 30
5 | Visa Bowie disk test ili ekvivalent | pak. | 200
U K U P N O
UKUPNO sa PDV - om:
NAPOMENA: Količine iskazane u koloni 4 mogu se menjati zavisno od potreba NARUČIOCA najviše do +/-5%
ROK I DINAMIKA ISPORUKE: U roku od 2 dana od časa upućivanja zahteva naručioca
MESTO ISPORUKE: F - co služba za medicinsko snabdevanje naručioca
ROK PLAĆANJA: odloženo do 90 dana od dana službenog prijema računa;
za plaćanje u roku od __________ dana dajemo popust u iznosu od __________%.
ROK VAŽENJA PONUDE: ____________________ dana od dana otvaranja ponude (minimalni zahtevani rok 90 dana)
PONUDA SE PODNOSI: _______________________________ (navesti da li se ponuda podnosi samostalno, kao zajednička ponuda ili sa podizvođačem)
PONUĐAČ:
Naziv: ___________________________________________
Adresa: __________________________________________
Opština: _________________________________________
Šifra delatnosti: ___________________________________
Matični broj: ______________________________________
Tekući račun broj: _________________________________
PIB: _____________________________________________
Veličina pravnog lica:_____________(ako je ponuđač pravno lice)
e-mail: ___________________________________________
Telefon: __________________ Fax: ___________________
Lice za kontakt: ___________________________________
Ime i prezime lica ovlašćenog za potpisivanje ugovora:
_________________________________________________
Prilog br. 8
Ponuda za isporuku SANITETSKOG I POTROŠNOG MEDICINSKOG MATERIJALA OPŠTE NAMENE
Partija 36 - PVC IGLE za insulinske penove (za primenu insulina u pen-obliku)
Red. broj | Naziv proizvoda | Jedinica mere | Količina | POPUNJAVA PONUĐAČ
|  |  |  | Jedinična cena din/jed.mere | Vrednost (4x5) | POSEBNE NAPOMENE
1 | 2 | 3 | 4 | 5 | 6 | 7
1 | PVC igla 0,3 X 8mm | kom | 14000
U K U P N O
UKUPNO sa PDV - om:
NAPOMENA: Količine iskazane u koloni 4 mogu se menjati zavisno od potreba NARUČIOCA najviše do +/-5%
ROK I DINAMIKA ISPORUKE: U roku od 2 dana od časa upućivanja zahteva naručioca
MESTO ISPORUKE: F - co služba za medicinsko snabdevanje naručioca
ROK PLAĆANJA: odloženo do 90 dana od dana službenog prijema računa;
za plaćanje u roku od __________ dana dajemo popust u iznosu od __________%.
ROK VAŽENJA PONUDE: ____________________ dana od dana otvaranja ponude (minimalni zahtevani rok 90 dana)
PONUDA SE PODNOSI: _______________________________ (navesti da li se ponuda podnosi samostalno, kao zajednička ponuda ili sa podizvođačem)
PONUĐAČ:
Naziv: ___________________________________________
Adresa: __________________________________________
Opština: _________________________________________
Šifra delatnosti: ___________________________________
Matični broj: ______________________________________
Tekući račun broj: _________________________________
PIB: _____________________________________________
Veličina pravnog lica:_____________(ako je ponuđač pravno lice)
e-mail: ___________________________________________
Telefon: __________________ Fax: ___________________
Lice za kontakt: ___________________________________
Ime i prezime lica ovlašćenog za potpisivanje ugovora:
_________________________________________________
Prilog br. 8
Ponuda za isporuku SANITETSKOG I POTROŠNOG MEDICINSKOG MATERIJALA OPŠTE NAMENE
Partija 37 - Automatske pipete
Red. broj | Naziv proizvoda | Jedinica mere | Količina | POPUNJAVA PONUĐAČ
|  |  |  | Jedinična cena din/jed.mere | Vrednost (4x5) | POSEBNE NAPOMENE
1 | 2 | 3 | 4 | 5 | 6 | 7
1 | 10-100 μl | kom | 4
2 | 100-1000 μl | kom | 4
3 | 0,5-5ml | kom | 1
4 | 20 - 200 | kom | 1
U K U P N O
UKUPNO sa PDV - om:
NAPOMENA: Količine iskazane u koloni 4 mogu se menjati zavisno od potreba NARUČIOCA najviše do +/-5%
ROK I DINAMIKA ISPORUKE: U roku od 2 dana od časa upućivanja zahteva naručioca
MESTO ISPORUKE: F - co služba za medicinsko snabdevanje naručioca
ROK PLAĆANJA: odloženo do 90 dana od dana službenog prijema računa;
za plaćanje u roku od __________ dana dajemo popust u iznosu od __________%.
ROK VAŽENJA PONUDE: ____________________ dana od dana otvaranja ponude (minimalni zahtevani rok 90 dana)
PONUDA SE PODNOSI: _______________________________ (navesti da li se ponuda podnosi samostalno, kao zajednička ponuda ili sa podizvođačem)
PONUĐAČ:
Naziv: ___________________________________________
Adresa: __________________________________________
Opština: _________________________________________
Šifra delatnosti: ___________________________________
Matični broj: ______________________________________
Tekući račun broj: _________________________________
PIB: _____________________________________________
Veličina pravnog lica:_____________(ako je ponuđač pravno lice)
e-mail: ___________________________________________
Telefon: __________________ Fax: ___________________
Lice za kontakt: ___________________________________
Ime i prezime lica ovlašćenog za potpisivanje ugovora:
_________________________________________________
Prilog br. 8
Ponuda za isporuku SANITETSKOG I POTROŠNOG MEDICINSKOG MATERIJALA OPŠTE NAMENE
Partija 38 - Sistem za unutrašnju drenažu likvora (pudenz sistem - neurohirurgija)
Red. broj | Naziv proizvoda | Jedinica mere | Količina | POPUNJAVA PONUĐAČ
|  |  |  | Jedinična cena din/jed.mere | Vrednost (4x5) | POSEBNE NAPOMENE
1 | 2 | 3 | 4 | 5 | 6 | 7
1 | sistem za unutrašnju drenažu likvora (za srednji pritisak) | kom | 15
U K U P N O
UKUPNO sa PDV - om:
NAPOMENA: Količine iskazane u koloni 4 mogu se menjati zavisno od potreba NARUČIOCA najviše do +/-5%
ROK I DINAMIKA ISPORUKE: U roku od 2 dana od časa upućivanja zahteva naručioca
MESTO ISPORUKE: F - co služba za medicinsko snabdevanje naručioca
ROK PLAĆANJA: odloženo do 90 dana od dana službenog prijema računa;
za plaćanje u roku od __________ dana dajemo popust u iznosu od __________%.
ROK VAŽENJA PONUDE: ____________________ dana od dana otvaranja ponude (minimalni zahtevani rok 90 dana)
PONUDA SE PODNOSI: _______________________________ (navesti da li se ponuda podnosi samostalno, kao zajednička ponuda ili sa podizvođačem)
PONUĐAČ:
Naziv: ___________________________________________
Adresa: __________________________________________
Opština: _________________________________________
Šifra delatnosti: ___________________________________
Matični broj: ______________________________________
Tekući račun broj: _________________________________
PIB: _____________________________________________
Veličina pravnog lica:_____________(ako je ponuđač pravno lice)
e-mail: ___________________________________________
Telefon: __________________ Fax: ___________________
Lice za kontakt: ___________________________________
Ime i prezime lica ovlašćenog za potpisivanje ugovora:
_________________________________________________
Prilog br. 8
Ponuda za isporuku SANITETSKOG I POTROŠNOG MEDICINSKOG MATERIJALA OPŠTE NAMENE
Partija 39 - Etil alkohol
Red. broj | Naziv proizvoda | Jedinica mere | Količina | POPUNJAVA PONUĐAČ
|  |  |  | Jedinična cena din/jed.mere | Vrednost (4x5) | POSEBNE NAPOMENE
1 | 2 | 3 | 4 | 5 | 6 | 7
1 | Etanol 70% | lit. | 3600
2 | Alkohol aethylicus 96% | lit. | 240
3 | Aethanolum apsolutni | lit. | 300
UKUPNO
UKUPNO sa PDV - om
NAPOMENA: Količine iskazane u koloni 4 mogu se menjati zavisno od potreba NARUČIOCA najviše do +/-5%
ROK I DINAMIKA ISPORUKE: U roku od 2 dana od časa upućivanja zahteva naručioca
MESTO ISPORUKE: F - co služba za medicinsko snabdevanje naručioca
ROK PLAĆANJA: odloženo do 90 dana od dana službenog prijema računa;
za plaćanje u roku od __________ dana dajemo popust u iznosu od __________%.
ROK VAŽENJA PONUDE: ____________________ dana od dana otvaranja ponude (minimalni zahtevani rok 90 dana)
PONUDA SE PODNOSI: _______________________________ (navesti da li se ponuda podnosi samostalno, kao zajednička ponuda ili sa podizvođačem)
PONUĐAČ:
Naziv: ___________________________________________
Adresa: __________________________________________
Opština: _________________________________________
Šifra delatnosti: ___________________________________
Matični broj: ______________________________________
Tekući račun broj: _________________________________
PIB: _____________________________________________
Veličina pravnog lica:_____________(ako je ponuđač pravno lice)
e-mail: ___________________________________________
Telefon: __________________ Fax: ___________________
Lice za kontakt: ___________________________________
Ime i prezime lica ovlašćenog za potpisivanje ugovora:
_________________________________________________
Prilog br. 8
Ponuda za isporuku SANITETSKOG I POTROŠNOG MEDICINSKOG MATERIJALA OPŠTE NAMENE
Partija 40 - Elastične čarape za terapiju venskih ulkusa
Red. broj | Naziv proizvoda | Jedinica mere | Količina | POPUNJAVA PONUĐAČ
|  |  |  | Jedinična cena din/jed.mere | Vrednost (4x5) | POSEBNE NAPOMENE
1 | 2 | 3 | 4 | 5 | 6 | 7
1 | Elastična tubularna ortoza (čarape ) za lečenje venskih ulkusa ( vel. M,L,XL ) | PAR | 60
UKUPNO
UKUPNO sa PDV - om
NAPOMENA: Količine iskazane u koloni 4 mogu se menjati zavisno od potreba NARUČIOCA najviše do +/-5%
ROK I DINAMIKA ISPORUKE: U roku od 2 dana od časa upućivanja zahteva naručioca
MESTO ISPORUKE: F - co služba za medicinsko snabdevanje naručioca
ROK PLAĆANJA: odloženo do 90 dana od dana službenog prijema računa;
za plaćanje u roku od __________ dana dajemo popust u iznosu od __________%.
ROK VAŽENJA PONUDE: ____________________ dana od dana otvaranja ponude (minimalni zahtevani rok 90 dana)
PONUDA SE PODNOSI: _______________________________ (navesti da li se ponuda podnosi samostalno, kao zajednička ponuda ili sa podizvođačem)
PONUĐAČ:
Naziv: ___________________________________________
Adresa: __________________________________________
Opština: _________________________________________
Šifra delatnosti: ___________________________________
Matični broj: ______________________________________
Tekući račun broj: _________________________________
PIB: _____________________________________________
Veličina pravnog lica:_____________(ako je ponuđač pravno lice)
e-mail: ___________________________________________
Telefon: __________________ Fax: ___________________
Lice za kontakt: ___________________________________
Ime i prezime lica ovlašćenog za potpisivanje ugovora:
_________________________________________________
Prilog br. 8
Ponuda za isporuku SANITETSKOG I POTROŠNOG MEDICINSKOG MATERIJALA OPŠTE NAMENE
Partija 41 - Laboratorijske hemikalije
Red. broj | Naziv proizvoda | Jedinica mere | Količina | POPUNJAVA PONUĐAČ
|  |  |  | Jedinična cena din/jed.mere | Vrednost (4x5) | POSEBNE NAPOMENE
1 | 2 | 3 | 4 | 5 | 6 | 7
1 | May Grumwald | ml | 3000
2 | Giemsa | ml | 3000
3 | Metanol | ml | 2000
4 | HCl koncentrovana | ml | 5000
5 | Hromsumporna kiselina | lit | 120
6 | NaOH | kg | 5
7 | p-dimetilaminobenzaldehid a 50g | pak | 6
8 | Jod | g | 500
9 | Kalijum jodid | g | 500
10 | Sulfosalicilna kiselina | g | 3000
11 | PAPANIKOLAU I | ml | 2000
12 | PAPANIKOLAU II | ml | 2000
13 | PAPANIKOLAU III | ml | 2000
14 | Glukoza anhidrovana (za test opterećenja) | kg | 30
15 | Benzin medicinski | lit | 150
16 | Xylol | lit | 100
17 | Formaldehid koncentrovani | lit | 100
18 | Tečni parafin (kvalitet farmaceutski - Ph Eur ) | lit | 150
19 | Glicerin (kvalitet farmaceutski - Ph Eur) | lit | 50
20 | Parafin čvrsti (u tablama) t.t. 52-54 ˚C (kvalitet farmaceutski - Ph Eur) | kg | 50
21 | Borna kiselina pulv. (za izradu sol Acidi borici 3%) | kg | 30
22 | Hidrogen conc 33 vol% (za izradu Hydrogen peroksid 3%) | lit | 120
23 | Hloral hidrat | g | 500
24 | Talk | kg | 15
25 | Kanada balsam 100ml | kom | 6
U K U P N O
UKUPNO sa PDV - om:
NAPOMENA: Količine iskazane u koloni 4 mogu se menjati zavisno od potreba NARUČIOCA najviše do +/-5%
ROK I DINAMIKA ISPORUKE: U roku od 2 dana od časa upućivanja zahteva naručioca
MESTO ISPORUKE: F - co služba za medicinsko snabdevanje naručioca
ROK PLAĆANJA: odloženo do 90 dana od dana službenog prijema računa;
za plaćanje u roku od __________ dana dajemo popust u iznosu od __________%.
ROK VAŽENJA PONUDE: ____________________ dana od dana otvaranja ponude (minimalni zahtevani rok 90 dana)
PONUDA SE PODNOSI: _______________________________ (navesti da li se ponuda podnosi samostalno, kao zajednička ponuda ili sa podizvođačem)
PONUĐAČ:
Naziv: ___________________________________________
Adresa: __________________________________________
Opština: _________________________________________
Šifra delatnosti: ___________________________________
Matični broj: ______________________________________
Tekući račun broj: _________________________________
PIB: _____________________________________________
Veličina pravnog lica:_____________(ako je ponuđač pravno lice)
e-mail: ___________________________________________
Telefon: __________________ Fax: ___________________
Lice za kontakt: ___________________________________
Ime i prezime lica ovlašćenog za potpisivanje ugovora:
_________________________________________________
Prilog br. 8
Ponuda za isporuku SANITETSKOG I POTROŠNOG MEDICINSKOG MATERIJALA OPŠTE NAMENE
Partija 42 - Materijal za tretman hroničnih rana
Red. broj | Naziv proizvoda | Jedinica mere | Količina | POPUNJAVA PONUĐAČ
|  |  |  | Jedinična cena din/jed.mere | Vrednost (4x5) | POSEBNE NAPOMENE
1 | 2 | 3 | 4 | 5 | 6 | 7
1 | Ca alginat + Ag kompresa, sterilna, 10x20cm | kom | 30
2 | Antimikrobna hidrobalansna kompresa sa 0,3% PHMB (PoliHeksaMetilenBigvanida), za inficirane rane i opekotine, sterilna, 9x9cm | kom | 20
3 | Hidrokoloidna kompresa, sterilna, celom površinom lepljiva za neinficirane pliće rane 15x15cm | kom | 60
4 | Kompresa za autolitički debridman nekrotičnih naslaga, sterilna, 10x10cm | kom | 60
5 | Gel za autolitički debridman nekrotičnih naslaga dubokih rana 20g | kom | 20
6 | Kompresa za fizički debridman fibrinskih naslaga kod hroničnih rana i opekotina, sterilna, 10x10cm | kom | 20
U K U P N O
UKUPNO sa PDV - om:
NAPOMENA: Količine iskazane u koloni 4 mogu se menjati zavisno od potreba NARUČIOCA najviše do +/-5%
ROK I DINAMIKA ISPORUKE: U roku od 2 dana od časa upućivanja zahteva naručioca
MESTO ISPORUKE: F - co služba za medicinsko snabdevanje naručioca
ROK PLAĆANJA: odloženo do 90 dana od dana službenog prijema računa;
za plaćanje u roku od __________ dana dajemo popust u iznosu od __________%.
ROK VAŽENJA PONUDE: ____________________ dana od dana otvaranja ponude (minimalni zahtevani rok 90 dana)
PONUDA SE PODNOSI: _______________________________ (navesti da li se ponuda podnosi samostalno, kao zajednička ponuda ili sa podizvođačem)
PONUĐAČ:
Naziv: ___________________________________________
Adresa: __________________________________________
Opština: _________________________________________
Šifra delatnosti: ___________________________________
Matični broj: ______________________________________
Tekući račun broj: _________________________________
PIB: _____________________________________________
Veličina pravnog lica:_____________(ako je ponuđač pravno lice)
e-mail: ___________________________________________
Telefon: __________________ Fax: ___________________
Lice za kontakt: ___________________________________
Ime i prezime lica ovlašćenog za potpisivanje ugovora:
_________________________________________________
Prilog br. 8
Ponuda za isporuku SANITETSKOG I POTROŠNOG MEDICINSKOG MATERIJALA OPŠTE NAMENE
Partija 43 - Sistemi koji se koriste za primenu kontrasta u radiologiji
Red. broj | Naziv proizvoda | Jedinica mere | Količina | POPUNJAVA PONUĐAČ
|  |  |  | Jedinična cena din/jed.mere | Vrednost (4x5) | POSEBNE NAPOMENE
1 | 2 | 3 | 4 | 5 | 6 | 7
1 | Sistem za injektor - za pacijenta | kom | 160
2 | Sistem za injektor - za pumpu | kom | 40
U K U P N O
UKUPNO sa PDV - om:
NAPOMENA: Količine iskazane u koloni 4 mogu se menjati zavisno od potreba NARUČIOCA najviše do +/-5%
ROK I DINAMIKA ISPORUKE: U roku od 2 dana od časa upućivanja zahteva naručioca
MESTO ISPORUKE: F - co služba za medicinsko snabdevanje naručioca
ROK PLAĆANJA: odloženo do 90 dana od dana službenog prijema računa;
za plaćanje u roku od __________ dana dajemo popust u iznosu od __________%.
ROK VAŽENJA PONUDE: ____________________ dana od dana otvaranja ponude (minimalni zahtevani rok 90 dana)
PONUDA SE PODNOSI: _______________________________ (navesti da li se ponuda podnosi samostalno, kao zajednička ponuda ili sa podizvođačem)
PONUĐAČ:
Naziv: ___________________________________________
Adresa: __________________________________________
Opština: _________________________________________
Šifra delatnosti: ___________________________________
Matični broj: ______________________________________
Tekući račun broj: _________________________________
PIB: _____________________________________________
Veličina pravnog lica:_____________(ako je ponuđač pravno lice)
e-mail: ___________________________________________
Telefon: __________________ Fax: ___________________
Lice za kontakt: ___________________________________
Ime i prezime lica ovlašćenog za potpisivanje ugovora:
_________________________________________________
Prilog br. 8
Ponuda za isporuku SANITETSKOG I POTROŠNOG MEDICINSKOG MATERIJALA OPŠTE NAMENE
Partija 44 - Monopolarne resekcione elektrode koje se koriste za endoskopske procedure u urologiji
Red. broj | Naziv proizvoda | Jedinica mere | Količina | POPUNJAVA PONUĐAČ
|  |  |  | Jedinična cena din/jed.mere | Vrednost (4x5) | POSEBNE NAPOMENE
1 | 2 | 3 | 4 | 5 | 6 | 7
1 | Monopolarna resekciona elektroda, omča 12' ; 24Fr ; 0,35wire , sterilna | kom | 30
U K U P N O
UKUPNO sa PDV - om:
NAPOMENA: Količine iskazane u koloni 4 mogu se menjati zavisno od potreba NARUČIOCA najviše do +/-5%
ROK I DINAMIKA ISPORUKE: U roku od 2 dana od časa upućivanja zahteva naručioca
MESTO ISPORUKE: F - co služba za medicinsko snabdevanje naručioca
ROK PLAĆANJA: odloženo do 90 dana od dana službenog prijema računa;
za plaćanje u roku od __________ dana dajemo popust u iznosu od __________%.
ROK VAŽENJA PONUDE: ____________________ dana od dana otvaranja ponude (minimalni zahtevani rok 90 dana)
PONUDA SE PODNOSI: _______________________________ (navesti da li se ponuda podnosi samostalno, kao zajednička ponuda ili sa podizvođačem)
PONUĐAČ:
Naziv: ___________________________________________
Adresa: __________________________________________
Opština: _________________________________________
Šifra delatnosti: ___________________________________
Matični broj: ______________________________________
Tekući račun broj: _________________________________
PIB: _____________________________________________
Veličina pravnog lica:_____________(ako je ponuđač pravno lice)
e-mail: ___________________________________________
Telefon: __________________ Fax: ___________________
Lice za kontakt: ___________________________________
Ime i prezime lica ovlašćenog za potpisivanje ugovora:
_________________________________________________
Prilog br. 8
Ponuda za isporuku SANITETSKOG I POTROŠNOG MEDICINSKOG MATERIJALA OPŠTE NAMENE
Partija 45 - Nazalni set za kiseonik i endotrahealni tubusi
Red. broj | Naziv proizvoda | Jedinica mere | Količina | POPUNJAVA PONUĐAČ
|  |  |  | Jedinična cena din/jed.mere | Vrednost (4x5) | POSEBNE NAPOMENE
1 | 2 | 3 | 4 | 5 | 6 | 7
1 | Nazalni set za kiseonik (kateter), proizveden od medicinskog PVC-a, sa ekstra mekim nazalnim kracima, da ne izaziva grč, bez lateksa, sterilan za jednokratnu upotrebu. Dostupne dužine od 1500mm i 2100mm, ne sadrži "DEHP". | kom | 800
2 | Tubus endotrahealni sa niskim pritiskom "Iow pressure cuff", oralno - nazalno. Izrađen od termosenzibilnog PVC-a, proziran, silikoniziran, "kaf" velike zapremine i niskog pritiska. Rendgenska linija, jasne oznake cevi, označen vodeći balon i različite vrste oznaka dubine intubacije. Dostupno sa malom sondom i bez lateksa, Sterilno pakovanje za jednokratnu upotrebu, veličina I.D. (2.0mm -10.0mm), veličina O.D. (3.0mm - 13.7mm). Ø cuff, dostupno u opsegu od 7.0mm - 32.0mm. | kom | 2000
3 | Tubus endotrahealni, ojačani "armirani", sa niskim pritiskom "Iow pressure cuff" , oralno - nazalno. Izrađen od termosenzibilnog PVC- a, proziran, silikoniziran, "kaf' velike zapremine i niskog pritiska. Armatura je od nerđajućeg čelika, zakrivljenog obika, jasne oznake sevi, priključak dostupan sa stajletom, označen vodeći balon, bez lateks-a. Sterilno pakovanje za jednokratnu upotrebu, veličina I.D. (2.5mm -10.0mm), veličina O.D. (4.2mm - 14.2mm). Ø cuff, dostupno u opsegu od 8.0mm -32.0mm. Ne sadgzi "DEHP" | kom | 220
U K U P N O
UKUPNO sa PDV - om:
NAPOMENA: Količine iskazane u koloni 4 mogu se menjati zavisno od potreba NARUČIOCA najviše do +/-5%
ROK I DINAMIKA ISPORUKE: U roku od 2 dana od časa upućivanja zahteva naručioca
MESTO ISPORUKE: F - co služba za medicinsko snabdevanje naručioca
ROK PLAĆANJA: odloženo do 90 dana od dana službenog prijema računa;
za plaćanje u roku od __________ dana dajemo popust u iznosu od __________%.
ROK VAŽENJA PONUDE: ____________________ dana od dana otvaranja ponude (minimalni zahtevani rok 90 dana)
PONUDA SE PODNOSI: _______________________________ (navesti da li se ponuda podnosi samostalno, kao zajednička ponuda ili sa podizvođačem)
PONUĐAČ:
Naziv: ___________________________________________
Adresa: __________________________________________
Opština: _________________________________________
Šifra delatnosti: ___________________________________
Matični broj: ______________________________________
Tekući račun broj: _________________________________
PIB: _____________________________________________
Veličina pravnog lica:_____________(ako je ponuđač pravno lice)
e-mail: ___________________________________________
Telefon: __________________ Fax: ___________________
Lice za kontakt: ___________________________________
Ime i prezime lica ovlašćenog za potpisivanje ugovora:
_________________________________________________

## prilog 9
Prilog br. 9
VRSTA, KOLIČINA, TEHNIČKE KARAKTERISTIKE, KVALITET I OPIS ROBE
Partija 1 - ŠPRICEVI I IGLE
Red. broj | Naziv proizvoda | Jedinica mere | Količina | POPUNJAVA PONUĐAČ
|  |  |  | Katalog proizvođača ili izvod iz kataloga | Rešenje ALMS | Pakovanje | Komercijalni naziv proizvoda | Proizvođač | POSEBNE NAPOMENE
1 | 2 | 3 | 4 | 5 | 6 | 7 | 8 | 9 | 10
1 | Igla PVC 0,45 | kom | 35000
2 | Injekciona igla 0,8 sa ekstra tankim zidom po ISO standardu 9626 ili odgovarajuće | kom | 90000
3 | Injekciona igla 0,9 sa ekstra tankim zidom po ISO standardu 9626 ili odgovarajuće | kom | 60000
4 | Injekciona igla 1,2 sa ekstra tankim zidom po ISO standardu 9626 ili odgovarajuće | kom | 240000
5 | Špric PVC 1ml insulinski sa iglom - trodelni | kom | 2400
6 | Špric 2ml - trodelni sa podelom na 0,1ml | kom | 36000
7 | Špric 5ml - trodelni, sa podelom na 0,2ml | kom | 75000
8 | Špric 10ml - trodelni, sa podelom na 0,5ml | kom | 120000
9 | Špric 20ml - trodelni, sa podelom na 1,0ml | kom | 150000
10 | Špric trodelni a 0,5 ml, Luer Slip, sa sigurnosnim sistemom (sa fiksiranom iglom) | kom | 100
11 | Špric trodelni a 1 ml, Luer Slip, sa sigurnosnim sistemom (sa fiksiranom iglom) | kom | 100
12 | Špric trodelni a 2 ml, Luer Slip, sa sigurnosnim sistemom (sa fiksiranom iglom) | kom | 100
13 | Špric trodelni a 20 ml, Luer Slip, sa sigurnosnim sistemom (sa fiksiranom iglom) | kom | 100
NAPOMENA: - stavke 10,11,12,13 - sigurnosni sistem-klip se posle prve upotrebe automatski lomi u telu šprica, čime se obezbeđuje zaštita zdravstvenih radnika i pacijenata od povreda i infekcija
Prilog br. 9
VRSTA, KOLIČINA, TEHNIČKE KARAKTERISTIKE, KVALITET I OPIS ROBE
Partija 2 - INFUZIONI, TRANSFUZIONI I BEBI SISTEMI
Red. broj | Naziv proizvoda | Jedinica mere | Količina | POPUNJAVA PONUĐAČ
|  |  |  | Katalog proizvođača ili izvod iz kataloga | Rešenje ALMS | Pakovanje | Komercijalni naziv proizvoda | Proizvođač | POSEBNE NAPOMENE
1 | 2 | 3 | 4 | 5 | 6 | 7 | 8 | 9 | 10
1 | Sistem za infuziju , dužina creva 185cm | kom | 130000
2 | Sistem za transfuziju sa plastičnom iglom | kom | 6000
3 | Bebi sistem (23, 25) G | kom | 600
4 | Sistem za infuziju sa ugrađenim antibakterijskim filterom od 0,2 mikrona i filterom koji sprečava isticanje tečnosti prilikom prvog punjenja sistema | kom | 50
5 | Bebi sistem, Luer Lock, sa zaštitnim mehanizmom od ponovne upotrebe i slučajnog uboda, DEHP free, vel 18-26G | kom | 200
Prilog br. 9
VRSTA, KOLIČINA, TEHNIČKE KARAKTERISTIKE, KVALITET I OPIS ROBE
Partija 3 - INTRAVENSKE KANILE
Red. broj | Naziv proizvoda | Jedinica mere | Količina | POPUNJAVA PONUĐAČ
|  |  |  | Katalog proizvođača ili izvod iz kataloga | Rešenje ALMS | Pakovanje | Komercijalni naziv proizvoda | Proizvođač | POSEBNE NAPOMENE
1 | 2 | 3 | 4 | 5 | 6 | 7 | 8 | 9 | 10
1 | Intravenska kanila 16G-24G | kom | 46000
2 | Intravenska kanila 18G, za dorzalnu primenu, dužina katetera 33mm | kom | 500
3 | Intravenska kanila 20G, za dorzalnu primenu, dužina katetera 25mm | kom | 500
NAPOMENA: stavka 1. - tražene tehničke karakteristike kanile - potrebno je da budu sa 4 utisnute jasne radio neprozirne linije, fiksacionim krilcima i injekcionim portom, providnom komorom za povrat krvi. Dostaviti kopiju izveštaja nezavisne laboratorije i originalnu izjavu proizvođača kojima se potvrđuje postojanje 4 radio neprozirne linije
Prilog br. 9
VRSTA, KOLIČINA, TEHNIČKE KARAKTERISTIKE, KVALITET I OPIS ROBE
Partija 4 - SETOVI ZA ASPIRACIJU I DRENAŽU
Red. broj | Naziv proizvoda | Jedinica mere | Količina | POPUNJAVA PONUĐAČ
|  |  |  | Katalog proizvođača ili izvod iz kataloga | Rešenje ALMS | Pakovanje | Komercijalni naziv proizvoda | Proizvođač | POSEBNE NAPOMENE
1 | 2 | 3 | 4 | 5 | 6 | 7 | 8 | 9 | 10
1 | Jankauer set CH25 , aspiraciona kanila 6mm | kom | 200
2 | Jankauer set CH30 , aspiraciona kanila 8mm | kom | 1000
3 | Redon vakuum set vol.500ml , sa niskim pritiskom | kom | 400
4 | Mini redon vakuum set , vol50ml , sa redon drenom CH6 ili CH8 , sa vodič iglom | kom | 5
5 | AIRWAY sterilan vel.000-4 | kom | 200
6 | Redon dren CH10,12,14,16,18 sa Rtg linijom | kom | 400
7 | T-dren 100% silikon CH9,12,15 | kom | 10
8 | Dren abdominalni 100% silikon, dužine 50cm, vel. CH15,18,21,24,27,30,33 sa Rtg linijom | kom | 200
Prilog br. 9
VRSTA, KOLIČINA, TEHNIČKE KARAKTERISTIKE, KVALITET I OPIS ROBE
Partija 5 - KATETERI I SONDE
Red. broj | Naziv proizvoda | Jedinica mere | Količina | POPUNJAVA PONUĐAČ
|  |  |  | Katalog proizvođača ili izvod iz kataloga | Rešenje ALMS | Pakovanje | Komercijalni naziv proizvoda | Proizvođač | POSEBNE NAPOMENE
1 | 2 | 3 | 4 | 5 | 6 | 7 | 8 | 9 | 10
1 | Kateter aspiracioni sa zaobljenim vrhom vel CH6-CH20 | kom | 2500
2 | Kateter foly pedijatrijski latex dvokraki sa balonom i uvođačem vel. CH 6,8,10 | kom | 30
3 | Kateter foly latex dvokraki sa balonom 5-15ml vel. CH12-CH22 | kom | 7500
4 | Kateter foly pedijatrijski vel.CH 8, CH10 silikonski,netransparentan , sa balonom 3ml i sa plastičnim uvođačem | kom | 70
5 | Tieman kateter latex sa balonom 5-15ml vel. CH12-CH22 | kom | 20
6 | Kateter dvokraki 100%silikonski netransparentan CH12,14,16,18,20 sa mekanim integrisanim ravnim balonom 5-10ml | kom | 200
7 | Torakalni kateter sa trokarom CH 10,12.16,20,24,28,32 | kom | 10
8 | Rektalni kateter vel. CH20,22,24,25,28,30,32 | kom | 500
9 | Gastrična sonda vel. 12,14,16,18,20 sa zaobljenim vrhom , dužine 80cm | kom | 500
Prilog br. 9
VRSTA, KOLIČINA, TEHNIČKE KARAKTERISTIKE, KVALITET I OPIS ROBE
Partija 6 - POTROŠNI MATERIJAL ZA B BRAUN PUMPE I SPECIFIČNI SISTEMI ZA PRIMENU CITOSTATIKA
Red. broj | Naziv proizvoda | Jedinica mere | Količina | POPUNJAVA PONUĐAČ
|  |  |  | Katalog proizvođača ili izvod iz kataloga | Rešenje ALMS | Pakovanje | Komercijalni naziv proizvoda | Proizvođač | POSEBNE NAPOMENE
1 | 2 | 3 | 4 | 5 | 6 | 7 | 8 | 9 | 10
1 | PERFUZOR ŠPRIC kompatibilan sa B BRAUN pumpama ili odgovarajući | kom | 1000
2 | TUBUS za perfuzionu pumpu dužine 150cm | kom | 1000
3 | Infuzioni sistemi za B BRAUN pumpu | kom | 600
4 | Slavinice za protok , trokrake , otporne na dejstvo leka | kom | 1200
5 | Set za gravitacionu infuziju sa integrisanim regulatorom protoka za precizno doziranje, dužinom tubusa 150 cm , bez latexa | kom | 200
6 | Infuzioni sistem bez PVC-a sa filterom 0,2nm za aplikaciju citostatika | kom | 100
7 | Zatvoreni sistem za aplikaciju citostatika sa 3 konekciona mesta bez PVC-a | kom | 10
8 | Zatvoreni sistem za pripremu citostatika sa injekcionim portom bez PVC-a | kom | 30
9 | Bezigleni konektor za rastvaranje lekova u flakon bočicamna (prečnik 20mm) | kom | 3000
Prilog br. 9
VRSTA, KOLIČINA, TEHNIČKE KARAKTERISTIKE, KVALITET I OPIS ROBE
Partija 7 - HIRURŠKE RUKAVICE
Red. broj | Naziv proizvoda | Jedinica mere | Količina | POPUNJAVA PONUĐAČ
|  |  |  | Katalog proizvođača ili izvod iz kataloga | Rešenje ALMS | Pakovanje | Komercijalni naziv proizvoda | Proizvođač | POSEBNE NAPOMENE
1 | 2 | 3 | 4 | 5 | 6 | 7 | 8 | 9 | 10
1 | Hirurške rukavice od latexa, sterilne talkirane, AQL 1.0, (veličina od 6 do 9) | par | 30000
2 | Hirurške rukavice sterilne za ortopedske procedure, jednostruke (od latexa, netalkirane, AQL 1.0, dužina min. 280 mm - debljina na prstima 0,29 mm - debljina na dlanu 0,26 mm) | par | 800
3 | Hirurške rukavice sterilne za ginekološke procedure (od latexa, netalkirane, AQL 1.0, dužine min.480mm, debljine na prstima 0,24mm, debljina na dlanu 0,23mm) | par | 30
4 | Hirurške rukavice sterilne (od latexa, netalkirane, AQL 1.0, anatomskog oblika, obložene polimerom) | par | 100
NAPOMENA : - za stavku 1.: Nivo proteina manji od 28 mikrograma/g (mikrogram proteina/gram rukavica - Lowry metod), nivo endotoksina manji od 0,1EU/ml (LaL test). Za dokazivanje nivoa proteina i endotoksina dostaviti test nezavisne laboratorije - za stavku 4.: Nivo proteina manji od 10 mikrograma/g (mikrogram proteina/gram rukavica - Lowry metod), nivo endotoksina manji od 0,01EU/ml (LaL test). Za dokazivanje nivoa proteina i endotoksina dostaviti test nezavisne laboratorije
Prilog br. 9
VRSTA, KOLIČINA, TEHNIČKE KARAKTERISTIKE, KVALITET I OPIS ROBE
Partija 8 - ČAŠICE ZA UZORKOVANJE URINA
Red. broj | Naziv proizvoda | Jedinica mere | Količina | POPUNJAVA PONUĐAČ
|  |  |  | Katalog proizvođača ili izvod iz kataloga | Rešenje ALMS | Pakovanje | Komercijalni naziv proizvoda | Proizvođač | POSEBNE NAPOMENE
1 | 2 | 3 | 4 | 5 | 6 | 7 | 8 | 9 | 10
1 | STERILNA čašica za urin | kom | 21000
Potrebno je dostaviti izveštaj o ispitivanju sterilnosti u skladu sa zahtevima Ph Eur
Prilog br. 9
VRSTA, KOLIČINA, TEHNIČKE KARAKTERISTIKE, KVALITET I OPIS ROBE
Partija 9 - MATERIJAL ZA ANESTEZIJU
Red. broj | Naziv proizvoda | Jedinica mere | Količina | POPUNJAVA PONUĐAČ
|  |  |  | Katalog proizvođača ili izvod iz kataloga | Rešenje ALMS | Pakovanje | Komercijalni naziv proizvoda | Proizvođač | POSEBNE NAPOMENE
1 | 2 | 3 | 4 | 5 | 6 | 7 | 8 | 9 | 10
1 | Centralni venski set dvolumenski 7Fr 20cm sa mekim plavim vrhom, sa špricem kroz koji se može plasirati žica vodilja i iglom za transdukcijsku probu , distalni lumen 14G sa protokom 5000cm3/h , proksimalni lumen18G sa protokom1500cm3/h | kom | 30
2 | Centralni venski set trolumenski 7Fr 20cm sa mekim plavim vrhom, sa špricem kroz koji se može plasirati žica vodilja i iglom za transdukcijsku probu , distalni lumen 16G sa protokom 3100cm3/h , medijalni lumen18G sa protokom1500cm3/h , proksimalni lumen 18G sa protokom 1600cm3/h | kom | 30
3 | Spinalna igla Quincke vrh vel. 20G,22G,25G dužine 90mm | kom | 1000
4 | Set za epidural sa armiranim epiduralnim kateterom 19G , epiduralna igla 17G , filterom 0,2 mikrona i LOR špricem | kom | 100
5 | Maska za oksigenaciju za odrasle | kom | 100
6 | Traheostomska PVC kanila sa balonom , vel. 4,0mm-10,5mm , sa x-ray linijom | kom | 30
Prilog br. 9
VRSTA, KOLIČINA, TEHNIČKE KARAKTERISTIKE, KVALITET I OPIS ROBE
Partija 10 - SET ZA PLEURALNU PUNKCIJU / TORAKOCENTEZU
Red. broj | Naziv proizvoda | Jedinica mere | Količina | POPUNJAVA PONUĐAČ
|  |  |  | Katalog proizvođača ili izvod iz kataloga | Rešenje ALMS | Pakovanje | Komercijalni naziv proizvoda | Proizvođač | POSEBNE NAPOMENE
1 | 2 | 3 | 4 | 5 | 6 | 7 | 8 | 9 | 10
1 | Komplet za jednokratnu upotrebu , sterilan, koji pored igle za punkciju 1.8x80mm ,sadrži i trodelni PVC špric zapremine min. 50ml luer lock, konekcioni tubus dužine 90 cm sa trokrakim sigurnosnim ventilom i kolekcionu kesu zapremine 2000ml | kom | 120
Prilog br. 9
VRSTA, KOLIČINA, TEHNIČKE KARAKTERISTIKE, KVALITET I OPIS ROBE
Partija 11 - GEL ZA ULTRAZVUK
Red. broj | Naziv proizvoda | Jedinica mere | Količina | POPUNJAVA PONUĐAČ
|  |  |  | Katalog proizvođača ili izvod iz kataloga | Rešenje ALMS | Pakovanje | Komercijalni naziv proizvoda | Proizvođač | POSEBNE NAPOMENE
1 | 2 | 3 | 4 | 5 | 6 | 7 | 8 | 9 | 10
1 | Gel za ultrazvuk | kg. | 500
2 | Gel elektrokonduktivni - za defibrilatore | kg. | 30
Prilog br. 9
VRSTA, KOLIČINA, TEHNIČKE KARAKTERISTIKE, KVALITET I OPIS ROBE
Partija 12 - DRVENE ŠPATULE
Red. broj | Naziv proizvoda | Jedinica mere | Količina | POPUNJAVA PONUĐAČ
|  |  |  | Katalog proizvođača ili izvod iz kataloga | Rešenje ALMS | Pakovanje | Komercijalni naziv proizvoda | Proizvođač | POSEBNE NAPOMENE
1 | 2 | 3 | 4 | 5 | 6 | 7 | 8 | 9 | 10
1 | Špatule drvene | kom | 50000
Prilog br. 9
VRSTA, KOLIČINA, TEHNIČKE KARAKTERISTIKE, KVALITET I OPIS ROBE
Partija 13 - URIN KESE
Red. broj | Naziv proizvoda | Jedinica mere | Količina | POPUNJAVA PONUĐAČ
|  |  |  | Katalog proizvođača ili izvod iz kataloga | Rešenje ALMS | Pakovanje | Komercijalni naziv proizvoda | Proizvođač | POSEBNE NAPOMENE
1 | 2 | 3 | 4 | 5 | 6 | 7 | 8 | 9 | 10
1 | Urin kesa sterilna, zapremine 2000ml , dužina creva 120cm sa ispusnim ventilom u najnižoj tački | kom | 11000
2 | Kesa za urin sa komorom za merenje diureze | kom | 20
3 | Sterilna urin kesa pedijatrijska | kom | 600
Prilog br. 9
VRSTA, KOLIČINA, TEHNIČKE KARAKTERISTIKE, KVALITET I OPIS ROBE
Partija 14 - LANCETE
Red. broj | Naziv proizvoda | Jedinica mere | Količina | POPUNJAVA PONUĐAČ
|  |  |  | Katalog proizvođača ili izvod iz kataloga | Rešenje ALMS | Pakovanje | Komercijalni naziv proizvoda | Proizvođač | POSEBNE NAPOMENE
1 | 2 | 3 | 4 | 5 | 6 | 7 | 8 | 9 | 10
1 | Lancete (kožne) | kom. | 12000
2 | Lancete (krvne) | kom | 21000
Prilog br. 9
VRSTA, KOLIČINA, TEHNIČKE KARAKTERISTIKE, KVALITET I OPIS ROBE
Partija 15 - KALIKO ZAVOJI SA UTKANIM IVICAMA
Red. broj | Naziv proizvoda | Jedinica mere | Količina | POPUNJAVA PONUĐAČ
|  |  |  | Katalog proizvođača ili izvod iz kataloga | Rešenje ALMS | Pakovanje | Komercijalni naziv proizvoda | Proizvođač | POSEBNE NAPOMENE
1 | 2 | 3 | 4 | 5 | 6 | 7 | 8 | 9 | 10
1 | Kaliko zavoj utkani rub 5x5 | kom | 3000
2 | Kaliko zavoj utkani rub 6x5 | kom | 3000
3 | Kaliko zavoj utkani rub 8x5 | kom | 9000
4 | Kaliko zavoj utkani rub 10x5 | kom | 9000
5 | Kaliko zavoj utkani rub 12x5 | kom | 12000
6 | Kaliko zavoj utkani rub 15x5 | kom | 12000
Pamuk 100% utkani rub , gustina tkanja14/10 PhJug4 u pojedinačnom celofanskom pakovanju
Prilog br. 9
VRSTA, KOLIČINA, TEHNIČKE KARAKTERISTIKE, KVALITET I OPIS ROBE
Partija 16 - FLASTERI NA PLATNU
Red. broj | Naziv proizvoda | Jedinica mere | Količina | POPUNJAVA PONUĐAČ
|  |  |  | Katalog proizvođača ili izvod iz kataloga | Rešenje ALMS | Pakovanje | Komercijalni naziv proizvoda | Proizvođač | POSEBNE NAPOMENE
1 | 2 | 3 | 4 | 5 | 6 | 7 | 8 | 9 | 10
1 | Flaster platno 2,5cm x 5m | kom | 2000
2 | Flaster platno 5cm x 5m | kom | 8000
Prilog br. 9
VRSTA, KOLIČINA, TEHNIČKE KARAKTERISTIKE, KVALITET I OPIS ROBE
Partija 17 - FLASTERI SPECIFIČNI I HIPOALERGIJSKI
Red. broj | Naziv proizvoda | Jedinica mere | Količina | POPUNJAVA PONUĐAČ
|  |  |  | Katalog proizvođača ili izvod iz kataloga | Rešenje ALMS | Pakovanje | Komercijalni naziv proizvoda | Proizvođač | POSEBNE NAPOMENE
1 | 2 | 3 | 4 | 5 | 6 | 7 | 8 | 9 | 10
1 | Hirurški flaster 5cmx10m na osnovi od polietilena, prozirni, perforirani, hipoalergijski | kom | 2000 |  | 312000
2 | Hirurški flaster 5cmx10m na beloj osnovi od Rayon poliestera sa uzdužno-poprečnom cepljivošću, bez zaštitnog papira, hipoalergijski | kom | 1000 |  | 190000
3 | Hirurški flaster 5cmx10m na mekanoj tkanini od poliester uretana, sa poprečnim perforacijama na 5cm bez zaštitnog papira, hipoalergijski | kom | 1000 |  | 255000
Prilog br. 9
VRSTA, KOLIČINA, TEHNIČKE KARAKTERISTIKE, KVALITET I OPIS ROBE
Partija 18 - GIPSANI ZAVOJI
Red. broj | Naziv proizvoda | Jedinica mere | Količina | POPUNJAVA PONUĐAČ
|  |  |  | Katalog proizvođača ili izvod iz kataloga | Rešenje ALMS | Pakovanje | Komercijalni naziv proizvoda | Proizvođač | POSEBNE NAPOMENE
1 | 2 | 3 | 4 | 5 | 6 | 7 | 8 | 9 | 10
1 | Gipsani zavoj 10x3 | kom | 900
2 | Gipsani zavoj 15x3 | kom | 1500
3 | Gipsani zavoj 20x3 | kom | 1200
Gipsani zavoj da bude na 17-nitnoj gazi premazanoj finim belim alfa i beta gipsom Vreme kvašenja: 3-4 i 1-2 sec.Vreme vezivanja: do 4 i do 2 min. Gubitak gipsa pri radu da nije veći od 8% Sušenje max 24h i da bude dobro oblikovan sa nanosom gipsa od 500g/m2
Prilog br. 9
VRSTA, KOLIČINA, TEHNIČKE KARAKTERISTIKE, KVALITET I OPIS ROBE
Partija 19 - HIDROFILNA GAZA , NESTERILNA
Red. broj | Naziv proizvoda | Jedinica mere | Količina | POPUNJAVA PONUĐAČ
|  |  |  | Katalog proizvođača ili izvod iz kataloga | Rešenje ALMS | Pakovanje | Komercijalni naziv proizvoda | Proizvođač | POSEBNE NAPOMENE
1 | 2 | 3 | 4 | 5 | 6 | 7 | 8 | 9 | 10
1 | Gaza hidrofilna nesterilna 100x80 | pak. | 2100
tehničke karakteristike : po standardu SRPS F.ZI 050 PH JUG IV /// 17 niti/cm2 ; 100%pamuk min. 23,5g/m2 da poseduje dobru moć upijanja
Prilog br. 9
VRSTA, KOLIČINA, TEHNIČKE KARAKTERISTIKE, KVALITET I OPIS ROBE
Partija 20 - HIDROFILNE KOMPRESE, NESTERILNE
Red. broj | Naziv proizvoda | Jedinica mere | Količina | POPUNJAVA PONUĐAČ
|  |  |  | Katalog proizvođača ili izvod iz kataloga | Rešenje ALMS | Pakovanje | Komercijalni naziv proizvoda | Proizvođač | POSEBNE NAPOMENE
1 | 2 | 3 | 4 | 5 | 6 | 7 | 8 | 9 | 10
1 | Komprese nesterilne hidrofilne, 12 slojeva 5x5 /100 | pak. | 400
2 | Komprese nesterilne hidrofilne, 12 slojeva 7,5x7,5 /100 | pak. | 400
3 | Komprese nesterilne hidrofilne, 12 slojeva 15x7 /100 | pak | 600
4 | Komprese nesterilne hidrofilne, 12 slojeva 20x10 /100 | pak. | 600
Prilog br. 9
VRSTA, KOLIČINA, TEHNIČKE KARAKTERISTIKE, KVALITET I OPIS ROBE
Partija 21 - POTROŠNI MATERIJAL OD FLISA
Red. broj | Naziv proizvoda | Jedinica mere | Količina | POPUNJAVA PONUĐAČ
|  |  |  | Katalog proizvođača ili izvod iz kataloga | Rešenje ALMS | Pakovanje | Komercijalni naziv proizvoda | Proizvođač | POSEBNE NAPOMENE
1 | 2 | 3 | 4 | 5 | 6 | 7 | 8 | 9 | 10
1 | Hirurške maske sa povezom od flisa | kom | 36000
2 | Hirurške kape od flisa | kom | 24000
3 | Hirurške kaljače od flisa | kom | 39000
Hirurške maske potrebno je da budu troležeće, antialergijske sa prilagodivim rubom za nos. Da budu napravljene od nepamučnog materijala bez fiberglas vlakana, maska mora komotno da pokriva lice i vezuje se pozadi. Veličina 90x180mm. Otpor pri disanju MMCH 20/cm2. Efikasnost filtracije veća od 99%. Hirurške kape i hirurške kaljače od flisa treba da budu dizajnirane za jednokratnu upotrebu, polietilenske sa elastičnim rubom sa gumom.
Prilog br. 9
VRSTA, KOLIČINA, TEHNIČKE KARAKTERISTIKE, KVALITET I OPIS ROBE
Partija 22 - MEDICINSKA VATA, SANITETSKA I CELULOZNA
Red. broj | Naziv proizvoda | Jedinica mere | Količina | POPUNJAVA PONUĐAČ
|  |  |  | Katalog proizvođača ili izvod iz kataloga | Rešenje ALMS | Pakovanje | Komercijalni naziv proizvoda | Proizvođač | POSEBNE NAPOMENE
1 | 2 | 3 | 4 | 5 | 6 | 7 | 8 | 9 | 10
1 | Vata sanitetska á 1kg. | kom. | 1600
2 | Vata celulozna á 1kg. | kom. | 2800
Prilog br. 9
VRSTA, KOLIČINA, TEHNIČKE KARAKTERISTIKE, KVALITET I OPIS ROBE
Partija 23 - URIN TEST TRAKE
Red. broj | Naziv proizvoda | Jedinica mere | Količina | POPUNJAVA PONUĐAČ
|  |  |  | Katalog proizvođača ili izvod iz kataloga | Rešenje ALMS | Pakovanje | Komercijalni naziv proizvoda | Proizvođač | POSEBNE NAPOMENE
1 | 2 | 3 | 4 | 5 | 6 | 7 | 8 | 9 | 10
1 | Urin test trake 10 par. a 100 kom. | pak. | 120
2 | Urin test trake 2 par. a 50 kom. | pak. | 6
PH polje na trakici mora davati tačnu vrednost.Polje specifična težina mora davati istu vrednost u odnosu na vrednost koju daje urinometar.Polje proteina mora davati istu vrednost kao i potvrdna metoda. Polja na trakama se moraju bojiti ravnomerno, čime bi se omogućilo tačno očitavanje.
Prilog br. 9
VRSTA, KOLIČINA, TEHNIČKE KARAKTERISTIKE, KVALITET I OPIS ROBE
Partija 24 - TITANIJUMSKI KLIPSEVI ZA LAPAROSKOPIJU
Red. broj | Naziv proizvoda | Jedinica mere | Količina | POPUNJAVA PONUĐAČ
|  |  |  | Katalog proizvođača ili izvod iz kataloga | Rešenje ALMS | Pakovanje | Komercijalni naziv proizvoda | Proizvođač | POSEBNE NAPOMENE
1 | 2 | 3 | 4 | 5 | 6 | 7 | 8 | 9 | 10
1 | Titanijumski klipsevi ( vel. M i L ) | CARTRIDGE SA 6 KLIPSEVA | 500 | 300
UZ TRAŽENU KOLIČINU KLIPSEVA DOSTAVLJAJU SE ODGOVARAJUĆI APLIKATORI -GRATIS
Prilog br. 9
VRSTA, KOLIČINA, TEHNIČKE KARAKTERISTIKE, KVALITET I OPIS ROBE
Partija 25 - EKG elektrode za monitoring
Red. broj | Naziv proizvoda | Jedinica mere | Količina | POPUNJAVA PONUĐAČ
|  |  |  | Katalog proizvođača ili izvod iz kataloga | Rešenje ALMS | Pakovanje | Komercijalni naziv proizvoda | Proizvođač | POSEBNE NAPOMENE
1 | 2 | 3 | 4 | 5 | 6 | 7 | 8 | 9 | 10
1 | EKG elektrode za monitoring , sa gelom | kom | 48000 | 42000
2 | EKG elektrode za monitoring , sa tečnim gelom i penastom podlogom koja ne propušta tečnost , prečnika min. 55mm | kom | 2500
Prilog br. 9
VRSTA, KOLIČINA, TEHNIČKE KARAKTERISTIKE, KVALITET I OPIS ROBE
Partija 26 - EKG PAPIR, PAPIR ZA ULTRAZVUK I CTG APARATE
Red. broj | Naziv proizvoda | Jedinica mere | Količina | POPUNJAVA PONUĐAČ
|  |  |  | Katalog proizvođača ili izvod iz kataloga | Rešenje ALMS | Pakovanje | Komercijalni naziv proizvoda | Proizvođač | POSEBNE NAPOMENE
1 | 2 | 3 | 4 | 5 | 6 | 7 | 8 | 9 | 10
1 | EKG papir za SCHILLER AT1 | kom. | 300
2 | EKG papir ASPELL 58X40 | kom. | 800
3 | EKG papir za NIHON KOHDEN 110x140 | kom. | 400
4 | EKG papir za FUKUDA 63X30 | kom. | 300
5 | EKG papir za CADENCE EDAN 112x90x150 | kom. | 60
6 | EKG papir 112mm | kom. | 100
7 | papir za CTG BIONET 700 | kom. | 60
8 | papir za ULTRAZVUČNI APARAT | kom. | 120
9 | papir za CTG BISTOS | kom. | 60
Prilog br. 9
VRSTA, KOLIČINA, TEHNIČKE KARAKTERISTIKE, KVALITET I OPIS ROBE
Partija 27 - POTROŠNI MATERIJAL ZA SLUŽBU PATOLOŠKE MEDICINE
Red. broj | Naziv proizvoda | Jedinica mere | Količina | POPUNJAVA PONUĐAČ
|  |  |  | Katalog proizvođača ili izvod iz kataloga | Rešenje ALMS | Pakovanje | Komercijalni naziv proizvoda | Proizvođač | POSEBNE NAPOMENE
1 | 2 | 3 | 4 | 5 | 6 | 7 | 8 | 9 | 10
1 | Parafinski kalupi | kom | 8000
2 | Mikrotomski nožići tip 819/50 kom. | pak | 12
3 | Histowax 56-58oC | kg | 120
4 | mrežice (umetak) za sitna tkiva | kom | 1000
Prilog br. 9
VRSTA, KOLIČINA, TEHNIČKE KARAKTERISTIKE, KVALITET I OPIS ROBE
Partija 28 - SKALPEL NOŽIĆI
Red. broj | Naziv proizvoda | Jedinica mere | Količina | POPUNJAVA PONUĐAČ
|  |  |  | Katalog proizvođača ili izvod iz kataloga | Rešenje ALMS | Pakovanje | Komercijalni naziv proizvoda | Proizvođač | POSEBNE NAPOMENE
1 | 2 | 3 | 4 | 5 | 6 | 7 | 8 | 9 | 10
1 | Skalpel nožići za jednokratnu upotrebu a 100kom CARBON STEEL , Vel 10,11,12,15,18,20,21,22,23,24 | kut | 300
2 | Skalpel nožići za jednokratnu upotrebu a 10kom sa plastičnom drškom Vel 10,11,12,15,18,20,21,22,23,24 | kut | 10
Ponuđeno dobro mora odgovarati standardu ISO 7740 - Da je izrađeno od visokokvalitetnog karbonskog čelika - Da poseduje oštar vrh nožića - Da ima 0% nečistoće - Obavezno dostavljanje uzoraka
Prilog br. 9
VRSTA, KOLIČINA, TEHNIČKE KARAKTERISTIKE, KVALITET I OPIS ROBE
Partija 29 - MATERIJAL ZA UROLOGIJU
Red. broj | Naziv proizvoda | Jedinica mere | Količina | POPUNJAVA PONUĐAČ
|  |  |  | Katalog proizvođača ili izvod iz kataloga | Rešenje ALMS | Pakovanje | Komercijalni naziv proizvoda | Proizvođač | POSEBNE NAPOMENE
1 | 2 | 3 | 4 | 5 | 6 | 7 | 8 | 9 | 10
1 | OP kateter,trokraki,CH18,20,22,24 DELLINOTTE tip zakrivljen vrh 100%silikon , radiopak tip , sa balonom , netransparentan | kom | 20
2 | OP kateter,trokraki,CH18,20,22,24 DUFOUR tip zakrivljen vrh 100%silikon ,Rtg linija celom dužinom,sa radiografskom vizuelizacijom vrha katetera , balon 50-80ml | kom | 200
3 | OP kater trokraki CH18,20,22,24 CILINDRIČAN tip , prav vrh 100% silikon Rtg linija celom dužinom , sa radiografskom vizuelizacijom vrha katetera , balon 50-80ml | kom | 200
4 | Uretralna sonda CH4,5,6,7, cilindričan tip od poliuretana bez PVC-a dužine 70cm | kom | 100
5 | JJ stent od poliuretana CH4,8 dužine 30cm , gurač dužine 70cm sa titanijumskim uvođačem presvučenim hidrofilnom oblogom dužine 150cm,graduisan celom duzinom,radiopaktan | kom | 80
6 | JJ stent od poliuretana CH6 i CH7 dužine 28cm , gurač dužine 45cm sa teflonskim uvođačem dužine 100cm | kom | 20
7 | Set za suprapubičnu punkciju sa 100% silkonskim netransparentnim kateterom CH12, integrisanim ravnim balonom katetera od 5ml, split kanilom CH13.8/4,6mm dužine 12cm i čepom za kateter | kom | 15
8 | set za suprapubičnu punkciju sa 100% silkonskim kateterom CH14 ,integrisanim ravnim balonom katetera od 5ml , split kanilom CH16,8/5,6mm dužine 12cm i čepom za kateter | kom | 5
9 | Irigacioni špric trodelni 100/120ml sa produženom skalom do 120ml kateter tip | kom | 200
Prilog br. 9
VRSTA, KOLIČINA, TEHNIČKE KARAKTERISTIKE, KVALITET I OPIS ROBE
Partija 30 - LABORATORIJSKO STAKLO I PLASTIKA
Red. broj | Naziv proizvoda | Jedinica mere | Količina | POPUNJAVA PONUĐAČ
|  |  |  | Katalog proizvođača ili izvod iz kataloga | Rešenje ALMS | Pakovanje | Komercijalni naziv proizvoda | Proizvođač | POSEBNE NAPOMENE
1 | 2 | 3 | 4 | 5 | 6 | 7 | 8 | 9 | 10
1 | Pokrovna stakla 22x22 i 24x50 mm | kom | 16000
2 | Predmetna stakla 76x26mm | kom | 14000
3 | Nastavak za automatsku pipetu žuti | kom | 36000
4 | Nastavak za automatsku pipetu plavi | kom | 24000
5 | PVC epruveta 16x100 | kom | 6000
6 | PVC epruveta 12x75 | kom | 10000
7 | PVC epruveta 16x100 KONUSNA 10 ml | kom | 2000
8 | Sedispekt komplet za sedimentaciju | kom | 3000
9 | Staklene epruvete 10x100 | kom | 1000
10 | Staklene epruvete 16x100 (bacto) | kom | 2000
11 | Komplet za bris sterilan | kom | 6000
12 | Eppendorf nastavci 1250 sa filterom | kom | 10000
13 | Eppendorf nastavci 2-200 | kom | 30000
14 | PVC epruveta 11x70 | kom | 10000
Prilog br. 9
VRSTA, KOLIČINA, TEHNIČKE KARAKTERISTIKE, KVALITET I OPIS ROBE
Partija 31 - RUKAVICE ZA PREGLED
Red. broj | Naziv proizvoda | Jedinica mere | Količina | POPUNJAVA PONUĐAČ
|  |  |  | Katalog proizvođača ili izvod iz kataloga | Rešenje ALMS | Pakovanje | Komercijalni naziv proizvoda | Proizvođač | POSEBNE NAPOMENE
1 | 2 | 3 | 4 | 5 | 6 | 7 | 8 | 9 | 10
1 | Pregledne rukavice latex sa talkom, EEC93/42, EEC89/686, PPE standard, kategorija III (zaštitna rukavica), AQL 1.0, otporna na infektivne agense u skladu sa ASTM F 1671 | kom | 900000
2 | Pregledne rukavice nitrilne bez talka, EEC93/42, EEC89/686, PPE standard, kategorija III (zaštitna rukavica), AQL 1.0, otporna na infektivne agense u skladu sa ASTM F 1671, na propuštanja citostatika u skladu sa ASTM 6978, minimalna dužina 295mm, accelerator free | kom | 500
3 | Pregledne latex rukavice za rizične intervencije - netalkirane, AQL 1.0, dužina min. 295 mm - debljina na prstima 0,33 mm - debljina na dlanu 0,32 mm | kom | 500
4 | Pregledne rukavice nitrilne bez talka, EEC93/42, EEC89/686, PPE standard, kategorija III (zaštitna rukavica), AQL 1.0, otporna na infektivne agense u skladu sa ASTM F 1671 | kom | 20000
NAPOMENA: za stavke 1 do 4 dostaviti kopiju sertifikata o usaglašenosti sa Pravilnikom o LZO i kopiju inostranog sertifikata o usklađenosti sa direktivom 89/686/EEC
Prilog br. 9
VRSTA, KOLIČINA, TEHNIČKE KARAKTERISTIKE, KVALITET I OPIS ROBE
Partija 32 - Stoma program
Red. broj | Naziv proizvoda | Jedinica mere | Količina | POPUNJAVA PONUĐAČ
|  |  |  | Katalog proizvođača ili izvod iz kataloga | Rešenje ALMS | Pakovanje | Komercijalni naziv proizvoda | Proizvođač | POSEBNE NAPOMENE
1 | 2 | 3 | 4 | 5 | 6 | 7 | 8 | 9 | 10
1 | Disk za kolostomu 45 (50) mm | kom | 240
2 | Disk za kolostomu 57 (60) mm | kom | 450
3 | Kese za kolostomu 45 (50) mm | kom | 360
4 | Kese za kolostomu 57 (60) mm | kom | 600
5 | Kese za urostomu 45 (50) mm | kom | 240
6 | KESE ZA ILEOSTOMU 57 (60) mm | kom | 300
Prilog br. 9
VRSTA, KOLIČINA, TEHNIČKE KARAKTERISTIKE, KVALITET I OPIS ROBE
Partija 33 - Kese za sterilizaciju
Red. broj | Naziv proizvoda | Jedinica mere | Količina | POPUNJAVA PONUĐAČ
|  |  |  | Katalog proizvođača ili izvod iz kataloga | Rešenje ALMS | Pakovanje | Komercijalni naziv proizvoda | Proizvođač | POSEBNE NAPOMENE
1 | 2 | 3 | 4 | 5 | 6 | 7 | 8 | 9 | 10
1 | Kese za sterilizaciju 250x380 | kom. | 4000
2 | Kese za sterilizaciju 350x500 | kom. | 6000
3 | Kese za sterilizaciju 420x600 | kom. | 12000
4 | Kese samolepljive 250x400 | kom. | 2000
5 | Kese samolepljive 90x230 | kom. | 2000
6 | Kese samolepljive 130x250 | kom. | 2000
Prilog br. 9
VRSTA, KOLIČINA, TEHNIČKE KARAKTERISTIKE, KVALITET I OPIS ROBE
Partija 34 - Kese za sterilizaciju u rolni
Red. broj | Naziv proizvoda | Jedinica mere | Količina | POPUNJAVA PONUĐAČ
|  |  |  | Katalog proizvođača ili izvod iz kataloga | Rešenje ALMS | Pakovanje | Komercijalni naziv proizvoda | Proizvođač | POSEBNE NAPOMENE
1 | 2 | 3 | 4 | 5 | 6 | 7 | 8 | 9 | 10
1 | Kese za sterilizaciju 400x200m u rolni | rolna | 40
2 | Kese za sterilizaciju 400x100m u rolni sa faltom | rolna | 30
Prilog br. 9
VRSTA, KOLIČINA, TEHNIČKE KARAKTERISTIKE, KVALITET I OPIS ROBE
Partija 35 - Materijal za kontrolu sterilizacije
Red. broj | Naziv proizvoda | Jedinica mere | Količina | POPUNJAVA PONUĐAČ
|  |  |  | Katalog proizvođača ili izvod iz kataloga | Rešenje ALMS | Pakovanje | Komercijalni naziv proizvoda | Proizvođač | POSEBNE NAPOMENE
1 | 2 | 3 | 4 | 5 | 6 | 7 | 8 | 9 | 10
1 | Biološke ampule (za kontrolu sterilnosti) a 100 kom | pak. | 4
2 | Traka za suvu sterilizaciju 19x50m | kom. | 10
3 | Traka sa indikatorom pare 18x50m | kom. | 30
4 | Indikator za paru a 250 kom. | pak. | 30
5 | Visa Bowie disk test ili ekvivalent | pak. | 200
Prilog br. 9
VRSTA, KOLIČINA, TEHNIČKE KARAKTERISTIKE, KVALITET I OPIS ROBE
Partija 36 - PVC IGLE za insulinske penove (za primenu insulina u pen-obliku)
Red. broj | Naziv proizvoda | Jedinica mere | Količina | POPUNJAVA PONUĐAČ
|  |  |  | Katalog proizvođača ili izvod iz kataloga | Rešenje ALMS | Pakovanje | Komercijalni naziv proizvoda | Proizvođač | POSEBNE NAPOMENE
1 | 2 | 3 | 4 | 5 | 6 | 7 | 8 | 9 | 10
1 | PVC igla 0,3 X 8mm | kom | 14000
Prilog br. 9
VRSTA, KOLIČINA, TEHNIČKE KARAKTERISTIKE, KVALITET I OPIS ROBE
Partija 37 - AUTOMATSKE PIPETE
Red. broj | Naziv proizvoda | Jedinica mere | Količina | POPUNJAVA PONUĐAČ
|  |  |  | Katalog proizvođača ili izvod iz kataloga | Rešenje ALMS | Pakovanje | Komercijalni naziv proizvoda | Proizvođač | POSEBNE NAPOMENE
1 | 2 | 3 | 4 | 5 | 6 | 7 | 8 | 9 | 10
1 | 10-100 μl | kom | 4 | 4
2 | 100-1000 μl | kom | 4 | 4
3 | 0,5-5ml | kom | 1 | 2
4 | 20 - 200 | kom | 1 | 2
Prilog br. 9
VRSTA, KOLIČINA, TEHNIČKE KARAKTERISTIKE, KVALITET I OPIS ROBE
Partija 38 - SISTEM ZA UNUTRAŠNJU DRENAŽU LIKVORA (pudenz sistem -neurohirurgija)
Red. broj | Naziv proizvoda | Jedinica mere | Količina | POPUNJAVA PONUĐAČ
|  |  |  | Katalog proizvođača ili izvod iz kataloga | Rešenje ALMS | Pakovanje | Komercijalni naziv proizvoda | Proizvođač | POSEBNE NAPOMENE
1 | 2 | 3 | 4 | 5 | 6 | 7 | 8 | 9 | 10
1 | sistem za unutrašnju drenažu likvora (za srednji pritisak) | kom | 15 | 6
Prilog br. 9
VRSTA, KOLIČINA, TEHNIČKE KARAKTERISTIKE, KVALITET I OPIS ROBE
Partija 39 - Etil alkohol
Red. broj | Naziv proizvoda | Jedinica mere | Količina | POPUNJAVA PONUĐAČ
|  |  |  | Katalog proizvođača ili izvod iz kataloga | Rešenje ALMS | Pakovanje | Komercijalni naziv proizvoda | Proizvođač | POSEBNE NAPOMENE
1 | 2 | 3 | 4 | 5 | 6 | 7 | 8 | 9 | 10
1 | Etanol 70% | lit. | 3600
2 | Alkohol aethylicus 96% | lit. | 240
3 | Aethanolum apsolutni | lit. | 300
Tražene tehničke karakteristike: Stavka 1. - kvalitet da odgovara zahtevima Ph Jug IV, za dezinfekciju zdrave, neozleđene kože Stavka 2. - da bude farmaceutskog kvaliteta - po Ph Eur - ZA FARMACEUTSKE SUPSTANCE mora biti dostavljen Sertifikat analize od akreditovane laboratorije i Analiza proizvođača sa imenom i prezimenom osobe odgovorne za puštanje serije u promet - QA/QP - kao i dozvola za promet farmaceutskih supstanci Stavka 3. - potreban je kvalitet pro analysi
Prilog br. 9
VRSTA, KOLIČINA, TEHNIČKE KARAKTERISTIKE, KVALITET I OPIS ROBE
Partija 40 - ELASTIČNE ČARAPE ZA TERAPIJU VENSKIH ULKUSA
Red. broj | Naziv proizvoda | Jedinica mere | Količina | POPUNJAVA PONUĐAČ
|  |  |  | Katalog proizvođača ili izvod iz kataloga | Rešenje ALMS | Pakovanje | Komercijalni naziv proizvoda | Proizvođač | POSEBNE NAPOMENE
1 | 2 | 3 | 4 | 5 | 6 | 7 | 8 | 9 | 10
1 | Elastična tubularna ortoza (čarape ) za lečenje venskih ulkusa ( vel. M,L,XL ) | PAR | 60
pritiska 39--40mmHg sa pamučnom osnovom, bez podčarape
Prilog br. 9
VRSTA, KOLIČINA, TEHNIČKE KARAKTERISTIKE, KVALITET I OPIS ROBE
Partija 41 - LABORATORIJSKE HEMIKALIJE
Red. broj | Naziv proizvoda | Jedinica mere | Količina | POPUNJAVA PONUĐAČ
|  |  |  | Katalog proizvođača ili izvod iz kataloga | Rešenje ALMS | Pakovanje | Komercijalni naziv proizvoda | Proizvođač | POSEBNE NAPOMENE
1 | 2 | 3 | 4 | 5 | 6 | 7 | 8 | 9 | 10
1 | May Grumwald | ml | 3000
2 | Giemsa | ml | 3000
3 | Metanol | ml | 2000
4 | HCl koncentrovana | ml | 5000
5 | Hromsumporna kiselina | lit | 120
6 | NaOH | kg | 5
7 | p-dimetilaminobenzaldehid a 50g | pak | 6
8 | Jod | g | 500
9 | Kalijum jodid | g | 500
10 | Sulfosalicilna kiselina | g | 3000
11 | PAPANIKOLAU I | ml | 2000
12 | PAPANIKOLAU II | ml | 2000
13 | PAPANIKOLAU III | ml | 2000
14 | Glukoza anhidrovana (za test opterećenja) | kg | 30
15 | Benzin medicinski | lit | 150
16 | Xylol | lit | 100
17 | Formaldehid koncentrovani | lit | 100
18 | Tečni parafin (kvalitet farmaceutski - Ph Eur ) | lit | 150
19 | Glicerin (kvalitet farmaceutski - Ph Eur) | lit | 50
20 | Parafin čvrsti (u tablama) t.t. 52-54 ˚C (kvalitet farmaceutski - Ph Eur) | kg | 50
21 | Borna kiselina pulv. (za izradu sol Acidi borici 3%) | kg | 30
22 | Hidrogen conc 33 vol% (za izradu Hydrogen peroksid 3%) | lit | 120
23 | Hloral hidrat | g | 500
24 | Talk | kg | 15
25 | Kanada balsam 100ml | kom | 6
ZA FARMACEUTSKE SUPSTANCE mora biti dostavljen Sertifikat analize od akreditovane laboratorije i Analiza proizvođača sa imenom i prezimenom osobe odgovorne za puštanje serije u promet - QA/QP - kao i dozvola za promet farmaceutskih supstanci
Prilog br. 9
VRSTA, KOLIČINA, TEHNIČKE KARAKTERISTIKE, KVALITET I OPIS ROBE
Partija 42 - MATERIJAL ZA TRETMAN HRONIČNIH RANA
Red. broj | Naziv proizvoda | Jedinica mere | Količina | POPUNJAVA PONUĐAČ
|  |  |  | Katalog proizvođača ili izvod iz kataloga | Rešenje ALMS | Pakovanje | Komercijalni naziv proizvoda | Proizvođač | POSEBNE NAPOMENE
1 | 2 | 3 | 4 | 5 | 6 | 7 | 8 | 9 | 10
1 | Ca alginat + Ag kompresa, sterilna, 10x20cm | kom | 30
2 | Antimikrobna hidrobalansna kompresa sa 0,3% PHMB (PoliHeksaMetilenBigvanida), za inficirane rane i opekotine, sterilna, 9x9cm | kom | 20
3 | Hidrokoloidna kompresa, sterilna, celom površinom lepljiva za neinficirane pliće rane 15x15cm | kom | 60
4 | Kompresa za autolitički debridman nekrotičnih naslaga, sterilna, 10x10cm | kom | 60
5 | Gel za autolitički debridman nekrotičnih naslaga dubokih rana 20g | kom | 20
6 | Kompresa za fizički debridman fibrinskih naslaga kod hroničnih rana i opekotina, sterilna, 10x10cm | kom | 20
Prilog br. 9
VRSTA, KOLIČINA, TEHNIČKE KARAKTERISTIKE, KVALITET I OPIS ROBE
Partija 43 - Sistemi koji se koriste za primenu kontrasta u radiologiji
Red. broj | Naziv proizvoda | Jedinica mere | Količina | POPUNJAVA PONUĐAČ
|  |  |  | Katalog proizvođača ili izvod iz kataloga | Rešenje ALMS | Pakovanje | Komercijalni naziv proizvoda | Proizvođač | POSEBNE NAPOMENE
1 | 2 | 3 | 4 | 5 | 6 | 7 | 8 | 9 | 10
1 | Sistem za injektor - za pacijenta | kom | 160
2 | Sistem za injektor - za pumpu | kom | 40
Prilog br. 9
VRSTA, KOLIČINA, TEHNIČKE KARAKTERISTIKE, KVALITET I OPIS ROBE
Partija 44 - Monopolarne resekcione elektrode koje se koriste za endoskopske procedure u urologiji
Red. broj | Naziv proizvoda | Jedinica mere | Količina | POPUNJAVA PONUĐAČ
|  |  |  | Katalog proizvođača ili izvod iz kataloga | Rešenje ALMS | Pakovanje | Komercijalni naziv proizvoda | Proizvođač | POSEBNE NAPOMENE
1 | 2 | 3 | 4 | 5 | 6 | 7 | 8 | 9 | 10
1 | Monopolarna resekciona elektroda, omča 12' ; 24Fr ; 0,35wire , sterilna | kom | 30
Prilog br. 9
VRSTA, KOLIČINA, TEHNIČKE KARAKTERISTIKE, KVALITET I OPIS ROBE
Partija 45 - Nazalni set za kiseonik i endotrahealni tubusi
Red. broj | Naziv proizvoda | Jedinica mere | Količina | POPUNJAVA PONUĐAČ
|  |  |  | Katalog proizvođača ili izvod iz kataloga | Rešenje ALMS | Pakovanje | Komercijalni naziv proizvoda | Proizvođač | POSEBNE NAPOMENE
1 | 2 | 3 | 4 | 5 | 6 | 7 | 8 | 9 | 10
1 | Nazalni set za kiseonik (kateter), proizveden od medicinskog PVC-a, sa ekstra mekim nazalnim kracima, da ne izaziva grč, bez lateksa, sterilan za jednokratnu upotrebu. Dostupne dužine od 1500mm i 2100mm, ne sadrži "DEHP". | kom | 800
2 | Tubus endotrahealni sa niskim pritiskom "Iow pressure cuff", oralno - nazalno. Izrađen od termosenzibilnog PVC-a, proziran, silikoniziran, "kaf" velike zapremine i niskog pritiska. Rendgenska linija, jasne oznake cevi, označen vodeći balon i različite vrste oznaka dubine intubacije. Dostupno sa malom sondom i bez lateksa, Sterilno pakovanje za jednokratnu upotrebu, veličina I.D. (2.0mm -10.0mm), veličina O.D. (3.0mm - 13.7mm). Ø cuff, dostupno u opsegu od 7.0mm - 32.0mm. | kom | 2000
3 | Tubus endotrahealni, ojačani "armirani", sa niskim pritiskom "Iow pressure cuff" , oralno - nazalno. Izrađen od termosenzibilnog PVC- a, proziran, silikoniziran, "kaf' velike zapremine i niskog pritiska. Armatura je od nerđajućeg čelika, zakrivljenog obika, jasne oznake sevi, priključak dostupan sa stajletom, označen vodeći balon, bez lateks-a. Sterilno pakovanje za jednokratnu upotrebu, veličina I.D. (2.5mm -10.0mm), veličina O.D. (4.2mm - 14.2mm). Ø cuff, dostupno u opsegu od 8.0mm -32.0mm. Ne sadgzi "DEHP" | kom | 220